## HOSPITALARES
UNIDADE | NECESSIDADE | CATMAT | COMISSÃO | TIPIFICAÇÃO | QUANTIDADE | QUANTIDADE SELECIONADA | VALOR ESTIMADO | TOTAL | MEMBROS | Cotação no SIPAC | Número relatório do banco de preço | Ordem nome no final de unidade | SIPAC | DESCRIÇÃO | UND_FORN. | QTD_TOTAL | AGRONOMIA/ARAPIRACA | BIOLOGIA/PENEDO | BIOTÉRIO/PROPEP | CAMPUS SERTÃO | CENTRO DE TECNOLOGIA | EDUCAÇÃO FÍSICA/ARAPIRACA | ENFERMAGEM/ARAPIRACA | ENGENHARIA DE PESCA/PENEDO | ESCOLA DE ENFERMAGEM | FACULDADE DE MEDICINA | FACULDADE DE ODONTOLOGIA | GRH/ARAPIRACA | HOSPITAL VETERINÁRIO/CECA | INSTITUTO DE CIÊNCIAS BIOLÓGICAS | INSTITUTO DE EDUCAÇÃO FÍSICA E ESPORTE | MEDICINA/ARAPIRACA | MHN/PROEX | PROEST - PRO-REITORIA ESTUDANTIL | PROGEP - PRÓ-REITORIA DE GESTÃO DE PESSOAS | TURISMO/PENEDO | U.E. VIÇOSA/FAZENDA/CECA | ZOOTECNIA CECA | ZOOTECNIA/ARAPIRACA
HOSPITAL VETERINÁRIO/CECA - GRAZIELA | ENDOSCÓPIO - BRONCOFIBROSCÓPIO ENDOSCOPIA DO TRATO RESPIRATÓRIO (BRONCOFIBROSCÓPIO) DIREÇÃO DE VISÃO: FRONTAL CAMPO DE VISÃO DE NO MÍNIMO 110° (GRAUS) PROFUNDIDADE DE CAMPO DE VISÃO: 5 A 80 MM PONTA DISTAL COM: DIÂMETRO DE 5,7 MM CANAL DE BIÓPSIA DE: 2,2 MM ANGULAÇÃO MÍNIMA DE: 180° (GRAUS) PARA CIMA E 130° (GRAUS) PARA BAIXO COMPRIMENTO ÚTIL DE TRABALHO DE 600 MM ESTERILIZÁVEL FONTE DE LUZ: LED ACOMPANHA: MONITOR DE 5 COM FONTE DE LUZ COM CAPTURA DE IMAGEM E FONTE DE LUZ DE LED, POSSIBILITA GRAVAÇÃO EM CARTÃO DE MEMÓRIAS, FOTOS E VÍDEOS, BATERIAS RECARREGÁVEIS COM AUTÔNIMA DE 04 A 05 HORAS, POSSIBILIDADE DE LIGAÇÃO DIRETA NA REDE ELÉTRICA, POSSIBILIDADE DE LIGAÇÃO COM O MONITOR DO HOSPITAL. Grantia mínima de 2 anos. | 439103 | MATERIAIS HOSPITALARES | MATERIAL DE PERMANENTE | 1 | 1 | 85000 | 85000 | GRAZIELA | Sim |  | 1 | 271000000238 | ENDOSCÓPIO - BRONCOFIBROSCÓPIO ENDOSCOPIA DO TRATO RESPIRATÓRIO (BRONCOFIBROSCÓPIO) DIREÇÃO DE VISÃO: FRONTAL CAMPO DE VISÃO DE NO MÍNIMO 110° (GRAUS) PROFUNDIDADE DE CAMPO DE VISÃO: 5 A 80 MM PONTA DISTAL COM: DIÂMETRO DE 5,7 MM CANAL DE BIÓPSIA DE: 2,2 MM ANGULAÇÃO MÍNIMA DE: 180° (GRAUS) PARA CIMA E 130° (GRAUS) PARA BAIXO COMPRIMENTO ÚTIL DE TRABALHO DE 600 MM ESTERILIZÁVEL FONTE DE LUZ: LED ACOMPANHA: MONITOR DE 5 COM FONTE DE LUZ COM CAPTURA DE IMAGEM E FONTE DE LUZ DE LED, POSSIBILITA GRAVAÇÃO EM CARTÃO DE MEMÓRIAS, FOTOS E VÍDEOS, BATERIAS RECARREGÁVEIS COM AUTÔNIMA DE 04 A 05 HORAS, POSSIBILIDADE DE LIGAÇÃO DIRETA NA REDE ELÉTRICA, POSSIBILIDADE DE LIGAÇÃO COM O MONITOR DO HOSPITAL. Grantia mínima de 2 anos. |  | 1 | [12 empty] | 1
HOSPITAL VETERINÁRIO/CECA- graziela | IMPLANTE VETERINÁRIO, PINO INTRAMEDULAR, LISO, 1,5 MM, 300 MM, AÇO INOXIDÁVEL | 414704 | MATERIAIS HOSPITALARES | MATERIAL DE CONSUMO | 20 | 20 | 21.99 | 439.8 | GRAZIELA | Sim |  | 2 | 272000000478 |  |  | 20 | [12 empty] | 20
HOSPITAL VETERINÁRIO/CECA- GRAZIELA | PLACA ORTOPÉDICA P, MINI E MICRO FRAGMENTOS, MATERIAL: TITÂNIO, FORMATO: RETA, COM PONTE, QUANTIDADE FUROS: 04 FUROS, DIÂMETRO: P, PARAFUSO CERCA DE 2,4 MM, TIPO FIXAÇÃO: FIXAÇÃO RÍGIDA | 448536 | MATERIAIS HOSPITALARES | MATERIAL DE CONSUMO | 3 | 3 | 170 | 510 | GRAZIELA | Sim |  | 3 | 272000000765 |  |  | 3 | [12 empty] | 3
HOSPITAL VETERINÁRIO/CECA- GRAZIELA | PLACA ORTOPÉDICA P, MINI E MICRO FRAGMENTOS, MATERIAL: TITÂNIO, FORMATO: RETA, QUANTIDADE FUROS: 04 FUROS, DIÂMETRO: P, PARAFUSO CERCA DE 1,5 MM | 433712 | MATERIAIS HOSPITALARES | MATERIAL DE CONSUMO | 3 | 3 | 170 | 510 | GRAZIELA | Sim |  | 4 | 272000000766 |  |  | 3 | [12 empty] | 3
HOSPITAL VETERINÁRIO/CECA- GRAZIELA | PLACA ORTOPÉDICA P, MINI E MICRO FRAGMENTOS, MATERIAL: TITÂNIO, FORMATO: RETA, QUANTIDADE FUROS: 04 FUROS, DIÂMETRO: P, PARAFUSO CERCA DE 2,0 MM, CARACTERÍSTICA ADICIONAL: COM PONTE | 433962 | MATERIAIS HOSPITALARES | MATERIAL DE CONSUMO | 3 | 3 | 170 | 510 | GRAZIELA | Sim |  | 5 | 272000000767 |  |  | 3 | [12 empty] | 3
HOSPITAL VETERINÁRIO/CECA- GRAZIELA | PLACA ORTOPÉDICA P, MINI E MICRO FRAGMENTOS, MATERIAL: TITÂNIO, FORMATO: RETA, QUANTIDADE FUROS: 06 FUROS, DIÂMETRO: P, PARAFUSO CERCA DE 1,5 MM | 433714 | MATERIAIS HOSPITALARES | MATERIAL DE CONSUMO | 3 | 3 | 170 | 510 | GRAZIELA | Sim |  | 6 | 272000000768 |  |  | 3 | [12 empty] | 3
HOSPITAL VETERINÁRIO/CECA- GRAZIELA | PLACA ORTOPÉDICA P, MINI E MICRO FRAGMENTOS, MATERIAL: TITÂNIO, FORMATO: RETA, QUANTIDADE FUROS: 06 FUROS, DIÂMETRO: P, PARAFUSO CERCA DE 2,0 MM, TIPO FIXAÇÃO: FIXAÇÃO RÍGIDA | 448647 | MATERIAIS HOSPITALARES | MATERIAL DE CONSUMO | 3 | 3 | 170 | 510 | GRAZIELA | Sim |  | 7 | 272000000769 |  |  | 3 | [12 empty] | 3
HOSPITAL VETERINÁRIO/CECA- GRAZIELA | PLACA ORTOPÉDICA P, MINI E MICRO FRAGMENTOS, MATERIAL: TITÂNIO, FORMATO: RETA, QUANTIDADE FUROS: 06 FUROS, DIÂMETRO: P, PARAFUSO CERCA DE 2,7 MM | 433977 | MATERIAIS HOSPITALARES | MATERIAL DE CONSUMO | 3 | 3 | 170 | 510 | GRAZIELA | Sim |  | 8 | 272000000770 |  |  | 3 | [12 empty] | 3
HOSPITAL VETERINÁRIO/CECA- GRAZIELA | PLACA ORTOPÉDICA P, MINI E MICRO FRAGMENTOS, MATERIAL: TITÂNIO, FORMATO: RETA, QUANTIDADE FUROS: 08 FUROS, DIÂMETRO: P, PARAFUSO CERCA DE 1,5 MM | 433715 | MATERIAIS HOSPITALARES | MATERIAL DE CONSUMO | 3 | 3 | 170 | 510 | GRAZIELA | Sim |  | 9 | 272000000771 |  |  | 3 | [12 empty] | 3
HOSPITAL VETERINÁRIO/CECA- GRAZIELA | PLACA ORTOPÉDICA P, MINI E MICRO FRAGMENTOS, MATERIAL: TITÂNIO, FORMATO: RETA, QUANTIDADE FUROS: 08 FUROS, DIÂMETRO: P, PARAFUSO CERCA DE 2,0 MM, TIPO FIXAÇÃO: FIXAÇÃO RÍGIDA | 448648 | MATERIAIS HOSPITALARES | MATERIAL DE CONSUMO | 3 | 3 | 170 | 510 | GRAZIELA | Sim |  | 10 | 272000000772 |  |  | 3 | [12 empty] | 3
HOSPITAL VETERINÁRIO/CECA- GRAZIELA | PLACA ORTOPÉDICA P, MINI E MICRO FRAGMENTOS, MATERIAL: TITÂNIO, FORMATO: RETA, QUANTIDADE FUROS: 08 FUROS, DIÂMETRO: P, PARAFUSO CERCA DE 2,4 MM, TIPO FIXAÇÃO: FIXAÇÃO RÍGIDA | 448670 | MATERIAIS HOSPITALARES | MATERIAL DE CONSUMO | 5 | 5 | 170 | 850 | GRAZIELA | Sim |  | 11 | 272000000775 |  |  | 5 | [12 empty] | 5
HOSPITAL VETERINÁRIO/CECA- GRAZIELA | PLACA ORTOPÉDICA P, MINI E MICRO FRAGMENTOS, MATERIAL: TITÂNIO, FORMATO: RETA, QUANTIDADE FUROS: 08 FUROS, DIÂMETRO: P, PARAFUSO CERCA DE 2,7 MM | 433978 | MATERIAIS HOSPITALARES | MATERIAL DE CONSUMO | 3 | 3 | 170 | 510 | GRAZIELA | Sim |  | 12 | 272000000776 |  |  | 3 | [12 empty] | 3
HOSPITAL VETERINÁRIO/CECA- GRAZIELA | PLACA ORTOPÉDICA P, MINI E MICRO FRAGMENTOS, MATERIAL: TITÂNIO, FORMATO: RETA, QUANTIDADE FUROS: 10 FUROS, DIÂMETRO: P, PARAFUSO CERCA DE 1,5 MM | 433706 | MATERIAIS HOSPITALARES | MATERIAL DE CONSUMO | 5 | 5 | 170 | 850 | GRAZIELA | Sim |  | 13 | 272000000777 |  |  | 5 | [12 empty] | 5
HOSPITAL VETERINÁRIO/CECA- GRAZIELA | PLACA ORTOPÉDICA P, MINI E MICRO FRAGMENTOS, MATERIAL: TITÂNIO, FORMATO: RETA, QUANTIDADE FUROS: 10 FUROS, DIÂMETRO: P, PARAFUSO CERCA DE 2,0 MM, TIPO FIXAÇÃO: FIXAÇÃO RÍGIDA | 448645 | MATERIAIS HOSPITALARES | MATERIAL DE CONSUMO | 5 | 5 | 170 | 850 | GRAZIELA | Sim |  | 14 | 272000000778 |  |  | 5 | [12 empty] | 5
HOSPITAL VETERINÁRIO/CECA- GRAZIELA | PLACA ORTOPÉDICA P, MINI E MICRO FRAGMENTOS, MATERIAL: TITÂNIO, FORMATO: RETA, QUANTIDADE FUROS: 10 FUROS, DIÂMETRO: P, PARAFUSO CERCA DE 2,4 MM, TIPO FIXAÇÃO: FIXAÇÃO RÍGIDA | 448666 | MATERIAIS HOSPITALARES | MATERIAL DE CONSUMO | 3 | 3 | 170 | 510 | GRAZIELA | Sim |  | 15 | 272000000779 |  |  | 3 | [12 empty] | 3
HOSPITAL VETERINÁRIO/CECA- GRAZIELA | PLACA ORTOPÉDICA P, MINI E MICRO FRAGMENTOS, MATERIAL: TITÂNIO, FORMATO: RETA, QUANTIDADE FUROS: 12 FUROS, DIÂMETRO: P, PARAFUSO CERCA DE 2,0 MM | 433955 | MATERIAIS HOSPITALARES | MATERIAL DE CONSUMO | 3 | 3 | 170 | 510 | GRAZIELA | Sim |  | 16 | 272000000780 |  |  | 3 | [12 empty] | 3
HOSPITAL VETERINÁRIO/CECA- GRAZIELA | PLACA ORTOPÉDICA P, MINI E MICRO FRAGMENTOS, MATERIAL: TITÂNIO, FORMATO: RETA, QUANTIDADE FUROS: 12 FUROS, DIÂMETRO: P, PARAFUSO CERCA DE 2,7 MM | 436533 | MATERIAIS HOSPITALARES | MATERIAL DE CONSUMO | 3 | 3 | 170 | 510 | GRAZIELA | Sim |  | 17 | 272000000781 |  |  | 3 | [12 empty] | 3
HOSPITAL VETERINÁRIO/CECA- GRAZIELA | PLACA ORTOPÉDICA P, MINI E MICRO FRAGMENTOS, MATERIAL: TITÂNIO, TIPO: RECONSTRUÇÃO, FORMATO: RETA, QUANTIDADE FUROS: 14 FUROS, DIÂMETRO: P, PARAFUSO CERCA DE 2,4 MM, TIPO FIXAÇÃO: FIXAÇÃO RÍGIDA | 450168 | MATERIAIS HOSPITALARES | MATERIAL DE CONSUMO | 3 | 3 | 170 | 510 | GRAZIELA | Sim |  | 19 | 272000000782 |  |  | 3 | [12 empty] | 3
HOSPITAL VETERINÁRIO/CECA - GRAZIELA | PORTA-AGULHA INSTRUMENTAL, MODELO: MATHIEU, TIPO PONTA: PONTA RETA, CARACTERÍSTICA PONTA: C, VÍDEA, ADICIONAL 1: COM TRAVA, COMPRIMENTO TOTAL: CERCA DE 14 CM, MATERIAL: AÇO INOXIDÁVEL, ESTERILIDADE: ESTERILIZÁVEL | 471139 | MATERIAIS HOSPITALARES | MATERIAL DE CONSUMO | 3 | 3 | 60 | 180 | GRAZIELA | Sim |  | 20 | 272000000343 |  |  | 3 | [12 empty] | 3
HOSPITAL VETERINÁRIO/CECA - GRAZIELA | PORTA-AGULHA INSTRUMENTAL, MODELO: MAYO HEGAR, TIPO PONTA: PONTA RETA, CARACTERÍSTICA PONTA: C, VÍDEA, HASTE: HASTE RETA, ADICIONAL 1: COM TRAVA, COMPRIMENTO TOTAL: CERCA DE 14 CM, MATERIAL: AÇO INOXIDÁVEL, ESTERILIDADE: ESTERILIZÁVEL | 471152 | MATERIAIS HOSPITALARES | MATERIAL DE CONSUMO | 6 | 6 | 40 | 240 | GRAZIELA | Sim |  | 21 | 272000000477 |  |  | 6 | [12 empty] | 6
HOSPITAL VETERINÁRIO/CECA - graziela | Punch Dermatologico - Em Aco Inox, De Forma Cilindrica, Contendo Lamina, Para Finalidade De Biopsia De Pele, Medindo Com Diamentro Da Ponta Cortante De 3Mm | 375505 | MATERIAIS HOSPITALARES | MATERIAL DE CONSUMO | 5 | 10 | 35.09 | 359.75 | GRAZIELA | Sim |  | 22 | 272000000344 | PUNCH BIOPSIA | UNIDADE | 5 | [12 empty] | 5
BIOTÉRIO/PROPEP - Graziela | SERINGA, POLIPROPILENO, 1 ML, BICO CENTRAL LUER LOCK OU SLIP, ÊMBOLO DE BORRACHA, GRADUADA, NUMERADA, ESTÉRIL, DESCARTÁVEL, EMBALAGEM INDIVIDUAL | 440372 | MATERIAIS HOSPITALARES | MATERIAL DE CONSUMO | 250 | 190 | 0.33 | 49.5 | GRAZIELA | Sim |  | 23 | 272000000650 |  |  | 190 |  |  | 150 | [13 empty] | 40
BIOTÉRIO/PROPEP - Graziela | SERINGA, POLIPROPILENO, 3 ML, BICO CENTRAL LUER LOCK OU SLIP, ÊMBOLO DE BORRACHA, GRADUADA, NUMERADA, ESTÉRIL, DESCARTÁVEL, EMBALAGEM INDIVIDUAL | 439727 | MATERIAIS HOSPITALARES | MATERIAL DE CONSUMO | 300 | 300 | 0.21 | 63 | GRAZIELA | Sim |  | 24 | 272000000651 |  |  | 300 |  |  | 300
CENTRO DE TECNOLOGIA - Graziela | GAZE EM ROLO 9 FIOS – 91MM X 50M | 434795 | MATERIAIS HOSPITALARES | MATERIAL DE CONSUMO | 1 | 1 | 33.96 | 33.96 | GRAZIELA | Sim |  | 25 | 272000000652 |  |  | 1 |  |  |  |  | 1
CENTRO DE TECNOLOGIA - Graziela | SERINGA DE VIDRO BICO LUER LOCK ARTGLASS 10,00ML | 422327 | MATERIAIS HOSPITALARES | MATERIAL DE CONSUMO | 2 | 2 | 29.52 | 59.04 | GRAZIELA | Sim |  | 26 | 272000000026 |  |  | 2 |  |  |  |  | 2
CENTRO DE TECNOLOGIA - Graziela | SERINGA DE VIDRO BICO LUER LOCK ARTGLASS 20,00ML | 439721 | MATERIAIS HOSPITALARES | MATERIAL DE CONSUMO | 2 | 2 | 38.3 | 76.6 | GRAZIELA | Sim |  | 27 | 272000000327 |  |  | 2 |  |  |  |  | 2
ENGENHARIA DE PESCA/PENEDO - Graziela | LÂMINA DE BARBEAR (PARA TRICOTOMIA), TIPO GILLETTE, CONFECCIONADA EM AÇO INOXIDÁVEL, CORTE NAS DUAS LATERAIS, EMBALADA INDIVIDUALMENTE E REEMBALADA EM CAIXA COM 3 UNIDADES | 241535 | MATERIAIS HOSPITALARES | MATERIAL DE CONSUMO | 215 | 215 | 2.7 | 13.5 | GRAZIELA | Sim |  | 28 | 272000000019 |  |  | 215 | [7 empty] | 5 |  |  |  |  | 210
ENGENHARIA DE PESCA/PENEDO - Graziela | LÂMINA DE VIDRO COM EXTREMIDADE FOSCA CX/50 - LÂMINA LABORATÓRIO, MATERIAL VIDRO, APLICAÇÃO PREPARADA, DIMENSÕES CERCA DE 75X 25 MM, TIPO* CONJUNTO C/ ATÉ 50 PEÇAS, ADICIONAL PARA HISTOLOGIA | 409705 | MATERIAIS HOSPITALARES | MATERIAL DE CONSUMO | 4 | 4 | 4.75 | 19 | GRAZIELA | Sim |  | 29 | 272000000797 |  |  | 4 | [7 empty] | 4
PROGEP - PRÓ-REITORIA DE GESTÃO DE PESSOAS | DETERGENTE ENZIMÁTICO COMPOSIÇÃO II: MANANASE, CELULASE E PEPTIDASE COMPOSIÇÃO: A BASE DE AMILASE, PROTEASE, LIPASE E CARBOIDRASE | 448285 | FÁRMACOS | MATERIAL DE CONSUMO | 12 | 12 | 44.9 | 538.8 | Alonso | Sim |  | 32 | 272000000475 |  |  | 12 | [18 empty] | 12
HOSPITAL VETERINÁRIO/CECA - Graziela | SERINGA, MATERIAL POLIPROPILENO TRANSPARENTE, CAPACIDADE 3 ML, TIPO BICO BICO CENTRAL SIMPLES OU LUER LOCK, CARACTERÍSTICAS ADICIONAIS ÊMBOLO C/ROLHA BORRACHA, GRADUAÇÃO IMPRESSÃO LEGÍVEL E PERMANENTE, TIPO USO GRADUAÇÃO MÁXIMA 0,2 EM 0,2 ML, NUMERADA, COMPONENTE C/ AGULHA 25 X 0,7 MM, BISEL TRIFACETADO, TIPO TAMPA PROTETOR PLÁSTICO, ESTERILIDADE DESCARTÁVEL,ESTÉRIL | 405501 | MATERIAIS HOSPITALARES (estava na planilha de vidrarias) | MATERIAL DE CONSUMO | 4750 | 2400 | 0.37 | 888 | GRAZIELA | Sim |  | 312 | 272000000798
HOSPITAL VETERINÁRIO/CECA - Graziela | TUBO PARA COLETA DE AMOSTRA BIOLÓGICA, TAMPA ROXA, MATERIAL PLÁSTICO, VOLUME 4ML, COMPONENTES COM EDTA-K3, USO COLETA DE SANGUE, CARACTERÍSTICA ADICIONAL À VÁCUO, ESTERILIDADE ESTÉRIL, DESCARTÁVEL. CAIXA COM 100 UNIDADES | 372340 | MATERIAIS HOSPITALARES (estava na planilha de vidrarias) | MATERIAL DE CONSUMO | 100 | 10 | 74.36 | 743.6 | GRAZIELA | Sim |  | 313 | 272000000702
HOSPITAL VETERINÁRIO/CECA | sipac 271000000101 - TONÔMETRO, MODELO: APLANAÇÃO, TIPO BASE: PORTÁTIL, TIPO AJUSTE: FX MEDIÇÃO 0 A 80MMHG, CARACTERÍSTICAS ADICIONAIS: C, VISOR DIGITAL, BATERIA | 432617 | EQUIPAMENTOS | 9900 | 1 | 1 | 9900 | 9900 | GRAZIELA | Sim |  |  | 271000000101 | [15 empty] | 1
HOSPITAL VETERINÁRIO/CECA - ALONSO | AGULHA ANESTÉSICA, APLICAÇÃO:P/ BLOQUEIO DE PLEXO, MATERIAL:AÇO INOXIDÁVEL, CENTIMETRADA, DIMENSÃO:20 G X 6", TIPO PONTA:BISEL ESPECIAL 30°, ISOLADO C/ TEFLON, COMPONENTE:C/ CABO ELETRODO ISOLADO, COMPONENTE II:TUBO P/ INJETAR EM PVC, CONECTOR UNIVERSAL:CONECTOR FÊMEA C/ TAMPA, CARACTERÍSTICA ADICIONAL:P/ NEUROESTIMULADOR, TIPO USO:DESCARTÁVEL, ESTERILIDADE:ESTÉRIL | 390193 | MATERIAIS HOSPITALARES | MATERIAL DE PERMANENTE | 8 | 8 | 175 | 1400 | ALONSO | Sim | Item 1 | 216 | 272000000034 | AGULHA ANESTÉSICA 20 G 2" PONTA TUOHY | UNIDADE | 8 | [12 empty] | 8
HOSPITAL VETERINÁRIO/CECA - ALONSO | AGULHA ANESTÉSICA, APLICAÇÃO:P/ BLOQUEIO DE PLEXO, MATERIAL:AÇO INOXIDÁVEL, CENTIMETRADA, DIMENSÃO:21 G X 4", TIPO PONTA:BISEL ESPECIAL 30°, ISOLADO C/ TEFLON, COMPONENTE:C/ CABO ELETRODO ISOLADO, COMPONENTE II:TUBO P/ INJETAR EM PVC, CONECTOR UNIVERSAL:CONECTOR FÊMEA C/ TAMPA, CARACTERÍSTICA ADICIONAL:P/ NEUROESTIMULADOR, TIPO USO:DESCARTÁVEL, ESTERILIDADE:ESTÉRIL | 390225 | MATERIAIS HOSPITALARES | MATERIAL DE CONSUMO | 8 | 8 | 175 | 1400 | ALONSO | Sim | Item 2 | 217 | 272000000758 | AGULHA ANESTÉSICA, APLICAÇÃO:P/ BLOQUEIO DE PLEXO, MATERIAL:AÇO INOXIDÁVEL, CENTIMETRADA, DIMENSÃO:21 G X 4" | Unidade | 8 | [12 empty] | 8
HOSPITAL VETERINÁRIO/CECA - ALONSO | AGULHA ANESTÉSICA, APLICAÇÃO:P/ BLOQUEIO DE PLEXO, MATERIAL:AÇO INOXIDÁVEL, CENTIMETRADA, DIMENSÃO:22 G X 2", TIPO PONTA:BISEL ESPECIAL 30°, ISOLADO C/ TEFLON, COMPONENTE:C/ CABO ELETRODO ISOLADO, COMPONENTE II:TUBO P/ INJETAR EM PVC, CONECTOR UNIVERSAL:CONECTOR FÊMEA C/ TAMPA, CARACTERÍSTICA ADICIONAL:P/ NEUROESTIMULADOR, TIPO USO:DESCARTÁVEL, ESTERILIDADE:ESTÉRIL | 390226 | MATERIAIS HOSPITALARES | MATERIAL DE CONSUMO | 8 | 8 | 175 | 1400 | ALONSO | Sim | Item 3 | 218 | 272000000759 | AGULHA ANESTÉSICA, APLICAÇÃO:P/ BLOQUEIO DE PLEXO, MATERIAL:AÇO INOXIDÁVEL, CENTIMETRADA, DIMENSÃO:22 G X 2" | Unidade | 8 | [12 empty] | 8
HOSPITAL VETERINÁRIO/CECA - ALONSO | AGULHA ANESTÉSICA, P/ PERIDURAL, AÇO INOXIDÁVEL, CENTIMETRADA, 20 G X 2 POLEGADAS, PONTA CURVA TUOHY, C/ MANDRIL AJUSTADO, C/ ALETAS, CONECTOR LUER LOCK, CÔNICO E TRANSPARENTE, PEDIÁTRICO/NEONATAL, DESCARTÁVEL, ESTÉRIL | 390193 | MATERIAIS HOSPITALARES | MATERIAL DE CONSUMO | 50 | 50 | 32.77 | 1638.5 | ALONSO | Sim | Item 4 | 220 | 272000000760 | AGULHA ANESTÉSICA, P/ PERIDURAL, AÇO INOXIDÁVEL, CENTIMETRADA, 20 G X 2 POLEGADAS | UNIDADE | 50 | [12 empty] | 50
HOSPITAL VETERINÁRIO/CECA - ALONSO | AGULHA ANESTÉSICA, P/ PERIDURAL, AÇO INOXIDÁVEL, CENTIMETRADA, 22 G X 3 1/2 POL, PONTA CURVA TUOHY, C/ MANDRIL AJUSTADO, C/ ALETAS, CONECTOR LUER LOCK, CÔNICO E TRANSPARENTE, DESCARTÁVEL, ESTÉRIL | 390127 | MATERIAIS HOSPITALARES | MATERIAL DE CONSUMO | 50 | 50 | 45.24 | 2262 | ALONSO | Sim | Item 5 | 221 | 272000000036 | AGULHA ANESTÉSICA 22 G 3,5'' PONTA TUOHY | UNIDADE | 50 | [12 empty] | 50
HOSPITAL VETERINÁRIO/CECA - ALONSO | AGULHA DESCARTÁVEL 40X12 CAIXA COM 100 UNIDADES | 397494 | MATERIAIS HOSPITALARES | MATERIAL DE CONSUMO | 13 | 13 | 10.5 | 136.5 | ALONSO | Sim | Item 6 | 222 | 272000000038 | AGULHA HIPODÉRMICA 40X12 | Caixa | 13 | [12 empty] | 13
HOSPITAL VETERINÁRIO/CECA - ALONSO | ALGODÃO, ORTOPÉDICO, EM MANTAS, EM FIBRA DE ALGODÃO CRÚ, 10CM X 180CM, ENROLADO EM PAPEL APROPRIADO, NÃO ESTÉRIL, EMBALAGEM INDIVIDUAL | 279730 | MATERIAIS HOSPITALARES | MATERIAL DE CONSUMO | 150 | 150 | 2 | 300 | ALONSO | Sim | Item 7 | 223 | 272000000754 | LGODÃO ORTOPÉDICO EM MANTAS | Unidade | 150 | [12 empty] | 150
HOSPITAL VETERINÁRIO/CECA - ALONSO | BOLSA COLETORA DE HEMODERIVADOS, PVC, COLETA SANGUE, SIMPLES, 450 ML, TUBO DE COLETA, AGULHAS, COM CPDA-1, EM SISTEMA FECHADO, ESTÉRIL,ATÓXICA,APIROGÊNICA | 368138 | MATERIAIS HOSPITALARES | MATERIAL DE CONSUMO | 30 | 12 | 29 | 348 | ALONSO | Sim | Item 8 | 224 | 272000000042 | BOLSA COLETORA DE HEMODERIVADOS | Unidade | 12 | [12 empty] | 12
HOSPITAL VETERINÁRIO/CECA - ALONSO | CAMPO OPERATORIO COMPRESSA (50CMX45CM) CONFECCIONADA EM FIOS 100% ALGODÃO, COM 4 CAMADAS, 13 FIOS, BORDAS OVER-LOCK BRANQUEADAS, ISENTAS DE IMPUREZAS (AMIDO). PACOTE COM COM 50 UNIDADES | 137057 | MATERIAIS HOSPITALARES | MATERIAL DE CONSUMO | 21 | 21 | 97.79 | 2053.59 | ALONSO | Sim | Item 9 | 225 | 272000000279 | CAMPO OPERATÓRIO COMPRESSA, 50CMX45CM | Pacote | 21 | [12 empty] | 21
HOSPITAL VETERINÁRIO/CECA - ALONSO | CAMPO OPERATÓRIO TECIDO 100% ALGODAO COM FIO RADIOPACO 45 CM 50 CM 15 FIOS CM2 ACABAMENTO COM PONTO OVERLOCK BRANCA 4 CAMADAS CANTOS ARREDONDADOS CADARCO DUPLO MINIMO 18 CM | 462497 | MATERIAIS HOSPITALARES | MATERIAL DE CONSUMO | 50 | 50 | 45.52 | 2276 | ALONSO | Sim | Item 10 | 226 | 272000000280 | CAMPO OPERATÓRIO COM FIO RADIOPACO 45X50 CM | Pacote | 50 | [12 empty] | 50
HOSPITAL VETERINÁRIO/CECA - ALONSO | CANETA CIRURGICA DE MARCACAO DERMATOGRAFICA, COMPOSIÇÃO: TINTA À BASE VIOLETA GENCIANA, TIPO PONTA: PONTA FINA, ESTERILIDADE: REUTILIZÁVEL | 436469 | MATERIAIS HOSPITALARES | MATERIAL DE CONSUMO | 8 | 8 | 8.1 | 64.8 | ALONSO | Sim | Item 11 | 227 | 272000000335 | CANETA DE MARCAÇÃO DERMATOGRAFICA | Unidade | 8 | [12 empty] | 8
HOSPITAL VETERINÁRIO/CECA - ALONSO | CÂNULA DE TRAQUEOSTOMIA 6,0MM COM BALÃO PVC ESTÉRIL | 255100 | MATERIAIS HOSPITALARES | MATERIAL DE CONSUMO | 10 | 10 | 70 | 700 | ALONSO | Sim | Item 12 | 228 | 272000000755 | CÂNULA DE TRAQUEOSTOMIA EM PVC MAT. HOSPITALAR | Unidade | 10 | [12 empty] | 10
HOSPITAL VETERINÁRIO/CECA - ALONSO | CATETER INTRAVENOSO Nº 14G - CATETER INTRAVENOSO , MATERIAL POLIURETANO OCRILON, CALIBRE 14G, APLICAÇAO PERIFERICA | 437286 | MATERIAIS HOSPITALARES | MATERIAL DE CONSUMO | 200 | 200 | 1.65 | 330 | ALONSO | Sim | Item 13 | 229 | 272000000154 | CATETER INTRAVENOSO Nº 14G | Unidade | 200 | [12 empty] | 200
HOSPITAL VETERINÁRIO/CECA - ALONSO | CATETER INTRAVENOSO Nº 16G - CATETER INTRAVENOSO , MATERIAL POLIURETANO OCRILON, CALIBRE 16G, APLICACAO PERIFERICA | 437182 | MATERIAIS HOSPITALARES | MATERIAL DE CONSUMO | 200 | 200 | 1.65 | 330 | ALONSO | Sim | Item 14 | 230 | 272000000155 | CATETER INTRAVENOSO Nº 16G | Unidade | 200 | [12 empty] | 200
HOSPITAL VETERINÁRIO/CECA - ALONSO | CATETER INTRAVENOSO Nº 18G - CATETER INTRAVENOSO , MATERIAL POLIURETANO OCRILON, CALIBRE 14G, APLICACAO PERIFERICA | 437177 | MATERIAIS HOSPITALARES | MATERIAL DE CONSUMO | 200 | 650 | 1.65 | 1072.5 | ALONSO | Sim | Item 15 | 231 | 272000000156 | CATETER INTRAVENOSO Nº 18G | Unidade | 650 | [12 empty] | 650
HOSPITAL VETERINÁRIO/CECA - ALONSO | CATETER PERIFÉRICO, POLÍMERO RADIOPACO, VENOSO, AGULHA AÇO INOX, 20 GAU, CERCA 30 MM, CONECTOR PADRÃO, CÂMARA REFLUXO C/ FILTRO, C/ SISTEMA SEGURANÇA SEGUNDO NR/32, ESTÉRIL, DESCARTÁVEL, EMBALAGEM INDIVIDUAL | 437178 | MATERIAIS HOSPITALARES | MATERIAL DE CONSUMO | 400 | 400 | 1.65 | 660 | ALONSO | Sim | Item 16 | 232 | 272000000159 | CATETER PERIFÉRICO, VENOSO 20 GAU, CERCA 30 MM | Unidade | 400 | [12 empty] | 400
HOSPITAL VETERINÁRIO/CECA - ALONSO | CINOMOSE AC TEST KIT C/10 TESTES | 412132 | MATERIAIS HOSPITALARES | MATERIAL DE CONSUMO | 20 | 5 | 451.25 | 2256.25 | ALONSO | Sim | Item 17 | 233 | 272000000382 | CINOMOSE AC TEST UNIDADE | Unidade | 5 | [12 empty] | 5
HOSPITAL VETERINÁRIO/CECA - ALONSO | COMPRESSA GAZE, MATERIAL: TECIDO 100% ALGODÃO, TIPO: 20 FIOS,CM², MODELO: COR BRANCA,ISENTA DE IMPUREZAS, CAMADAS: 8 CAMADAS, LARGURA: 10 CM, COMPRIMENTO: 10 CM, DOBRAS: 5 DOBRAS, CARACTERÍSTICAS ADICIONAIS: HIDRÓFILA,DOBRAS PARA DENTRO | 298542 | MATERIAIS HOSPITALARES | MATERIAL DE CONSUMO | 1500 | 1500 | 1.48 | 2220 | ALONSO | Sim | Item 18 | 234 | 272000000333 | COMPRESSA GAZE 20 FIOS, 10X10CM | Unidade | 1500 | [12 empty] | 1500
HOSPITAL VETERINÁRIO/CECA - ALONSO | DETERGENTE ENZIMÁTICO, COMPOSIÇÃO A BASE DE AMILASE, PROTEASE E LIPASE | 476022 | MATERIAIS HOSPITALARES | MATERIAL DE CONSUMO | 6 | 6 | 37.19 | 223.14 | ALONSO | Sim | Item 19 | 235 | 272000000475 | DETERGENTE ENZIMÁTICO: AMILASE, PROTEASE E LIPASE | Litro | 6 | [12 empty] | 6
HOSPITAL VETERINÁRIO/CECA - ALONSO | EMBALAGEM P, ESTERILIZAÇÃO, MATERIAL: PAPEL GRAU CIRÚRGICO, COMPOSIÇÃO: C, FILME POLÍMERO MULTILAMINADO, APLICAÇÃO 1: P, ESTERILIZAÇÃO DE FORMALDEÍDO, GRAMATURA, ESPESSURA: CERCA DE 60 G,M2, APRESENTAÇÃO: ROLO, COMPONENTES ADICIONAIS: TERMOSSELANTE, TAMANHO: CERCA DE 50 CMX100M, COMPONENTES: C, INDICADOR QUÍMICO, TIPO USO: USO ÚNICO | 442486 | MATERIAIS HOSPITALARES | MATERIAL DE CONSUMO | 17 | 17 | 172.13 | 860.65 | ALONSO | Sim | Item 20 | 236 | 272000000330 | EMBALAGEM PARA ESTERILIZAÇÃO (ROLO) 50CMX100M | Rolo | 17 | [12 empty] | 5 | 12
HOSPITAL VETERINÁRIO/CECA - ALONSO | EMBALAGEM P, ESTERILIZAÇÃO, MATERIAL: PAPEL GRAU CIRÚRGICO, COMPOSIÇÃO: C, FILME POLÍMERO MULTILAMINADO, GRAMATURA , ESPESSURA: CERCA DE 60 G,M2, APRESENTAÇÃO: ROLO, COMPONENTES ADICIONAIS: TERMOSSELANTE, TAMANHO: CERCA DE 25 CMX100M, COMPONENTES: C, INDICADOR QUÍMICO, TIPO USO: USO ÚNICO | 446031 | MATERIAIS HOSPITALARES | MATERIAL DE CONSUMO | 12 | 12 | 172.13 | 860.65 | ALONSO | Sim | Item 21 | 237 | 272000000329 | EMBALAGEM PARA ESTERILIZAÇÃO (ROLO) 25CMX100M | Rolo | 12 | [12 empty] | 5 | 7
HOSPITAL VETERINÁRIO/CECA - ALONSO | EMBALAGEM P, ESTERILIZAÇÃO, MATERIAL: PAPEL GRAU CIRÚRGICO, COMPOSIÇÃO: C, FILME POLÍMERO MULTILAMINADO, GRAMATURA , ESPESSURA: CERCA DE 60 G,M2, APRESENTAÇÃO: ROLO, COMPONENTES ADICIONAIS: TERMOSSELANTE, TAMANHO: CERCA DE 60 CMX100M, COMPONENTES: C, INDICADOR QUÍMICO, TIPO USO: USO ÚNICO | 442389 | MATERIAIS HOSPITALARES | MATERIAL DE CONSUMO | 6 | 6 | 329 | 1974 | ALONSO | Sim | Item 22 | 238 | 272000000331 | EMBALAGEM PARA ESTERILIZAÇÃO (ROLO) 60 CM X 100M | Rolo | 6 | [12 empty] | 6
HOSPITAL VETERINÁRIO/CECA - ALONSO | EQUIPO MACROGOTAS PARA INFUSÃO VENOSA COM INJETOR LATERAL | 385209 | MATERIAIS HOSPITALARES | MATERIAL DE CONSUMO | 2050 | 2050 | 1.92 | 3936 | ALONSO | Sim | Item 23 | 239 | 272000000369 | EQUIPO MACROGOTAS COM INJETOR LATERAL 2021 | Unidade | 2050 | [12 empty] | 2050
HOSPITAL VETERINÁRIO/CECA - ALONSO | EQUIPO MICROGOTAS PARA INFUSÃO VENOSA COM INJETOR LATERAL | 385211 | MATERIAIS HOSPITALARES | MATERIAL DE CONSUMO | 1200 | 1200 | 1.92 | 2304 | ALONSO | Sim | Item 24 | 240 | 272000000370 | EQUIPO MICROGOTAS COM INJETOR 2021 | Unidade | 1200 | [12 empty] | 1200
HOSPITAL VETERINÁRIO/CECA - ALONSO | ESCOVA PARA DEGERMAÇÃO, COMPOSTA POR CORPO PLÁSTICO DUPLA FACE (CERDAS E ESPONJA DE POLIURETANO) EMBEBIDA EM SOLUÇÃO DEGERMANTE DE DIGLUCONATO DE CLOREXIDINA 2% E TENSOATIVO. EMBALAGEM INDIVIDUAL. ESTÉRIL. UTILIZADO PARA ASSEPSIA PRÉ-OPERATÓRIA DAS MÃOS E BRAÇOS. USO ÚNICO. O PRODUTO DEVE TRAZER IMPRESSO NO RÓTULO OS SEGUINTES DADOS: PROCEDÊNCIA, FABRICAÇÃO, VALIDADE, LOTE E REGISTRO OU CADASTRO NA ANVISA. | 277481 | MATERIAIS HOSPITALARES | MATERIAL DE CONSUMO | 600 | 600 | 5.5 | 3300 | ALONSO | Sim | Item 25 | 241 | 272000000168 | ESCOVA PARA DEGERMAÇÃO COM CLOREXIDINA À 2% | Unidade | 600 | [12 empty] | 600
HOSPITAL VETERINÁRIO/CECA - ALONSO | ESTOJO INSTRUMENTAL CIRÚRGICO, MATERIAL: AÇO INOXIDÁVEL, FORMATO: RETANGULAR, COMPRIMENTO: 42 CM, LARGURA: 18 CM, ALTURA: 9 CM, APLICAÇÃO: PERFURADO | 277922 | MATERIAIS HOSPITALARES | MATERIAL DE CONSUMO | 3 | 3 | 612.38 | 1837.14 | ALONSO | Sim | Item 26 | 242 | 272000000390 | ESTOJO INSTRUMENTAL CIRÚRGICO 42X18X9CM | Unidade | 3 | [12 empty] | 3
HOSPITAL VETERINÁRIO/CECA - ALONSO | EXTENSOR EQUIPO SORO\, P/ PERFUSÃO BOMBA DE SERINGA\, PVC CRISTAL\, MÍN. 120 CM\, PINÇA CORTA FLUXO\, CONECTOR LUER LOCK MACHO E LUER FÊMEA C/ TAMPAS\, PRIMING REDUZIDO\, FOTOSSENSÍVEL\, ESTÉRIL E DESCARTÁVEL | 459687 | MATERIAIS HOSPITALARES | MATERIAL DE CONSUMO | 200 | 200 | 3.31 | 662 | ALONSO | Sim | Item 27 | 243 | 272000000004 | EXTENSOR DE EQUIPO PARA BOMBA DE SERINGA | Unidade | 200 | [12 empty] | 200
HOSPITAL VETERINÁRIO/CECA - ALONSO | FIO DE SUTURA, MATERIAL NYLON MONOFILAMENTO, NÚMERO 1, COR PRETO, COMPRIMENTO 45 CM, CARACTERÍSTICAS ADICIONAIS COM AGULHA, TIPO AGULHA 3/8 CÍRCULO CORTANTE, COMPRIMENTO AGULHA 2,0 CM, ESTERILIDADE ESTÉRIL, VALIDADE DE 2 ANOS. | 454690 | MATERIAIS HOSPITALARES | MATERIAL DE CONSUMO | 200 | 200 | 1.5 | 300 | ALONSO | Sim | Item 28 | 244 | 272000000324 | FIO DE SUTURA NYLON 1 | Envelope | 200 | [12 empty] | 200
HOSPITAL VETERINÁRIO/CECA - ALONSO | FIO DE SUTURA, MATERIAL NYLON MONOFILAMENTO, NÚMERO 2-0, COR PRETO, COMPRIMENTO 45 CM, CARACTERÍSTICAS ADICIONAIS COM AGULHA, TIPO AGULHA 3/8 TRIANGULAR, COMPRIMENTO AGULHA 2,0 CM, ESTERILIDADE ESTÉRIL, ENVELOPE, VALIDADE DE 2 ANOS. | 277816 | MATERIAIS HOSPITALARES | MATERIAL DE CONSUMO | 300 | 300 | 5 | 1500 | ALONSO | Sim | Item 29 | 245 | 272000000756 | FIO DE SUTURA NYLON (2-0) - MONOFILAMENTO PRETO, COMPRIMENTO 45 CM. AGULHA AÇO INOX 3/8 CÍRCULO CORTANTE 3,0CM. | Unidade | 300 | [12 empty] | 300
HOSPITAL VETERINÁRIO/CECA - ALONSO | FIO DE SUTURA, MATERIAL NYLON MONOFILAMENTO, TIPO FIO 0, COR PRETO, COMPRIMENTO 45 CM, CARACTERÍSTICAS ADICIONAIS COM AGULHA, TIPO AGULHA 3/8 CÍRCULO CORTANTE, COMPRIMENTO AGULHA 2,0 CM, ESTERILIDADE ESTÉRIL - MATERIAIS FARMACOLÓGICOS HOSPITALARES E OU ODONTOLÓGICOS | 453642 | MATERIAIS HOSPITALARES | MATERIAL DE CONSUMO | 500 | 500 | 1.51 | 755 | ALONSO | Sim | Item 30 | 246 | 272000000172 | FIO DE SUTURA, MATERIAL NYLON MONOFILAMENTO, TIPO FIO 0 | Unidade | 500 | [12 empty] | 500
HOSPITAL VETERINÁRIO/CECA - ALONSO | FIO DE SUTURA, MATERIAL POLIDIOXANONA MONOFILAMENTO, TIPO FIO 0, COR VIOLETA , COMPRIMENTO 90 CM, TIPO AGULHA 1/2 CÍRCULO, COMPRIMENTO AGULHA 5CM, ESTÉRIL | 438864 | MATERIAIS HOSPITALARES | MATERIAL DE CONSUMO | 200 | 20 | 13.75 | 275 | ALONSO | Sim | Item 31 | 247 | 272000000259 | FIO DE SUTURA, MATERIAL POLIDIOXANONA MONOFILAMENTO, TIPO FIO 1-0 | Unidade | 20 | [12 empty] | 20
HOSPITAL VETERINÁRIO/CECA - ALONSO | FIO DE SUTURA, MATERIAL POLIDIOXANONA MONOFILAMENTO, TIPO FIO 3-0, COR VIOLETA , COMPRIMENTO 70 CM, CARACTERÍSTICAS ADICIONAIS COM AGULHA, TIPO AGULHA 1/2 CÍRCULO, COMPRIMENTO AGULHA 3,5 CM, ESTÉRIL | 438868 | MATERIAIS HOSPITALARES | MATERIAL DE CONSUMO | 500 | 50 | 13.75 | 687.5 | ALONSO | Sim | Item 32 | 248 | 272000000258 | FIO DE SUTURA, MATERIAL POLIDIOXANONA MONOFILAMENTO, TIPO FIO 3-0 | Unidade | 50 | [12 empty] | 50
HOSPITAL VETERINÁRIO/CECA - ALONSO | FIO DE SUTURA, POLIDIOXANONA MONOFILAMENTO, 2-0,VIOLETA, 70 CM, COM AGULHA, 1/2 CÍRCULO, COMPRIMENTO AGULHA 3,5 CM, ESTÉRIL | 336683 | MATERIAIS HOSPITALARES | MATERIAL DE CONSUMO | 1000 | 100 | 12.75 | 1275 | ALONSO | Sim | Item 33 | 249 | 272000000210 | FIO DE SUTURA, POLIDIOXANONA MONOFILAMENTO, 2-0 | Unidade | 100 | [12 empty] | 100
HOSPITAL VETERINÁRIO/CECA - ALONSO | FIO DE SUTURA, POLIDIOXANONA MONOFILAMENTO, 4-0, VIOLETA, 75 CM, COM AGULHA 1/2 CÍRCULO, COMPRIMENTO AGULHA 2,6 CM, ESTÉRIL | 319423 | MATERIAIS HOSPITALARES | MATERIAL DE CONSUMO | 500 | 50 | 12.75 | 637.5 | ALONSO | Sim | Item 34 | 250 | 272000000211 | FIO DE SUTURA, POLIDIOXANONA MONOFILAMENTO, 4-0 | Unidade | 50 | [12 empty] | 50
HOSPITAL VETERINÁRIO/CECA - ALONSO | FITA HOSPITALAR, MICROPOROSA, DORSO EM NÃO TECIDO, ADESIVO ACRÍLICO, CERCA DE 50 MM, HIPOALERGÊNICO, TRANSPARENTE | 437882 | MATERIAIS HOSPITALARES | MATERIAL DE CONSUMO | 110 | 110 | 3.55 | 390.5 | ALONSO | Sim | Item 35 | 251 | 272000000217 | FITA HOSPITALAR, MICROPOROSA, DORSO EM NÃO TECIDO | Unidade | 110 | [12 empty] | 110
HOSPITAL VETERINÁRIO/CECA - ALONSO | GEL CONDUTOR PARA ULTRASSONOGRAFIA. GEL CONDUTOR, COMPOSIÇÃO NEUTRO, ISENTO DE CLORETO DE SÓDIO, APLICAÇÃO PARA ULTRASSONOGRAFIA. GALÃO COM 5 L. | 438929 | MATERIAIS HOSPITALARES | MATERIAL DE CONSUMO | 8 | 8 | 64 | 448 | ALONSO | Sim | Item36 | 252 | 272000000372 | GEL CONDUTOR PARA ULTRASSONOGRAFIA | Galão | 7 | [12 empty] | 7
HOSPITAL VETERINÁRIO/CECA - ALONSO | INDICADOR BIOLOGICO, TIPO: TERCEIRA GERACAO, APRESENTACAO: AUTOCONTIDO, AMPOLA COM MEIO DE CULTURA, ESPECIE: BACILLUS STEAROTHERMOPHILLUS, CARACTERISTICAS ADICIONAIS: RESPOSTA EM 48 HORAS, APLICACAO: PARA ESTERILIZACAO A VAPOR, COMPONENTES ADICIONAIS: COM INDICADOR QUIMICO E CONTROLE DE PROCESSO, ADICIONAIS: PACOTE PARA TESTE. | 404969 | MATERIAIS HOSPITALARES | MATERIAL DE CONSUMO | 15 | 15 | 30.5 | 366 | ALONSO | Sim | tem 37 | 253 | 272000000391 | INDICADOR BIOLÓGICO: TERCEIRA GERAÇÃO, AMPOLA COM MEIO DE CULTURA. | Unidade | 15 | [12 empty] | 12 | 3
HOSPITAL VETERINÁRIO/CECA - ALONSO | KIT TRANSDUTOR DESCARTÁVEL DE PRESSÃO COM DISPOSITIVO DE INFUSÃO CONTÍNUA. USO VETERINÁRIO. CARACTERÍSTICAS: SUPORTE COM SISTEMA MODULAR COM CORES DIFERENTES; CABO EMBUTIDO NA PLACA E SUPORTE COM TRAVA DE SEGURANÇA; DISPOSITIVO DE FLUSH POCISIONADO NA VERTICAL, COM DOIS MODOS DE ATUAÇÃO: PUXAR OU APERTAR; TORNEIRA DO ZERO ANGULADA; TORNEIRA VALVULADA PARA COLETA DE SANGUE; CONECTOR COM CÚPULA PROTETORA CONTRA RESPINGOS; TRAVA DE SEGURANÇA QUE GARANTE A MONTAGEM DO TRANSDUTOR NA PLACA NA POSIÇÃO CORRETA. | 456959 | MATERIAIS HOSPITALARES | MATERIAL DE CONSUMO | 50 | 50 | 120 | 6000 | ALONSO | Sim | Item 38 | 254 | 272000000545 | KIT TRANSDUTOR DESCARTÁVEL DE PRESSÃO COM DISPOSITIVO DE INFUSÃO CONTÍNUA | Kit | 50 | [12 empty] | 50
HOSPITAL VETERINÁRIO/CECA - ALONSO | MALHA TUBULAR ORTOPÉDICA 15CM X 15M, FITA TUBULAR, MALHA ORTOPÉDICA DE ALGODÃO, FIOS 100% ALGODÃO CRU. USO ÚNICO. | 460139 | MATERIAIS HOSPITALARES | MATERIAL DE CONSUMO | 10 | 10 | 5.56 | 55.6 | ALONSO | Sim | Item 39 | 255 | 272000000332 | MALHA TUBULAR ORTOPÉDICA 15CM X 15M | Rolo | 10 | [12 empty] | 10
HOSPITAL VETERINÁRIO/CECA - ALONSO | MARCADOR DE INSTRUMENTAL. TIPO: ROLO. FORMATO: FITA ADESIVA. MATERIA PRIMA: ISENTO DE LÁTEX. CARACTERÍSTICAS: COM COR. ADICIONAIS: AUTOCLAVÁVEL. TAMANHO: CERCA DE 6 MM | 428825 | MATERIAIS HOSPITALARES | MATERIAL DE CONSUMO | 3 | 3 | 160 | 480 | ALONSO | Sim | Item 40 | 256 | 272000000761 | MARCADOR DE INSTRUMENTAL. TIPO: ROLO. FORMATO: FITA ADESIVA | Unidade | 3 | [12 empty] | 3
HOSPITAL VETERINÁRIO/CECA - ALONSO | MÁSCARA LARÍNGEA, MATERIAL SILICONE, TAMANHO 2, ESTERILIDADE ESTÉRIL, TIPO USO REUTILIZÁVEL, APLICAÇÃO ANESTESIA, CARACTERÍSTICAS ADICIONAIS COM TUBO DRENAGEM DUPLO | 451033 | MATERIAIS HOSPITALARES | MATERIAL DE CONSUMO | 2 | 2 | 45.82 | 91.64 | ALONSO | Sim | Item 41 | 257 | 272000000375 | MÁSCARA LARÍNGEA N 2 |  | 2 | [12 empty] | 2
HOSPITAL VETERINÁRIO/CECA - ALONSO | MÁSCARA LARÍNGEA, MATERIAL SILICONE, TAMANHO 4, ESTERILIDADE ESTÉRIL, TIPO USO REUTILIZÁVEL, APLICAÇÃO ANESTESIA, CARACTERÍSTICAS ADICIONAIS COM TUBO DRENAGEM DUPLO | 451035 | MATERIAIS HOSPITALARES | MATERIAL DE CONSUMO | 2 | 2 | 51 | 102 | ALONSO | Sim | Item 42 | 258 | 272000000377 | MÁSCARA LARÍNGEA N 4 |  | 2 | [12 empty] | 2
HOSPITAL VETERINÁRIO/CECA - ALONSO | MÁSCARA LARÍNGEA, SILICONE, 3, ESTÉRIL, REUTILIZÁVEL, ANESTESIA, COM TUBO DRENAGEM DUPLO | 451034 | MATERIAIS HOSPITALARES | MATERIAL DE CONSUMO | 2 | 2 | 58.93 | 117.86 | ALONSO | Sim | Item 43 | 259 | 272000000376 | MÁSCARA LARÍNGEA N 3 |  | 2 | [12 empty] | 2
HOSPITAL VETERINÁRIO/CECA | FRASCO COLETOR, TIPO UNIVERSAL, MATERIAL PLÁSTICO TRANSPARENTE, CAPACIDADE CERCA DE 80 ML, TIPO TAMPA TAMPA ROSQUEÁVEL, GRADUAÇÃO GRADUADO, UNIDADE DE FORNECIMENTO: UNIDADE | 439115 | MATERIAIS HOSPITALARES | MATERIAL DE CONSUMO | 150 | 150 | 0.69 | 103.5 |  | Sim |  | 55 | 272000000796 | FRASCO COLETOR, TIPO UNIVERSAL, MATERIAL PLÁSTICO TRANSPARENTE, CAPACIDADE CERCA DE 80 ML, TIPO TAMPA TAMPA ROSQUEÁVEL, GRADUAÇÃO GRADUADO, UNIDADE DE FORNECIMENTO: UNIDADE |  | 15000 | [12 empty] | 15000
ENFERMAGEM/ARAPIRACA - Dayseane | ATADURA, MATERIAL CREPOM, LARGURA 10 CM: ATADURA, TIPO 1: CREPOM, MATERIAL 1: 100% ALGODÃO, DIMENSÕES: 10 CM, GRAMATURA 1: CERCA DE 13 FIOS, CM², EMBALAGEM: EMBALAGEM INDIVIDUAL. ROLO 1,8 M. | 444355 | MATERIAIS HOSPITALARES | MATERIAL DE CONSUMO | 500 | 500 | 1.82 | 955 | DAYSEANE | Sim |  | 33 | 272000000662 | ATADURA, MATERIAL CREPOM, LARGURA 10 CM: ATADURA, TIPO 1: CREPOM, MATERIAL 1: 100% ALGODÃO, DIMENSÕES: 10 CM, GRAMATURA 1: CERCA DE 13 FIOS, CM², EMBALAGEM: EMBALAGEM INDIVIDUAL. ROLO 1,8 M. | Rolo | 500 | [6 empty] | 500
ENFERMAGEM/ARAPIRACA - Dayseane | ATADURA, MATERIAL CREPOM, LARGURA 15 CM: ATADURA, TIPO 1: CREPOM, MATERIAL 1: 100% ALGODÃO, DIMENSÕES: 15 CM, GRAMATURA 1: CERCA DE 13 FIOS, CM2, EMBALAGEM: EMBALAGEM INDIVIDUAL ROLO 1,8 M. | 444365 | MATERIAIS HOSPITALARES | MATERIAL DE CONSUMO | 500 | 500 | 2.88 | 1440 | DAYSEANE | Sim |  | 34 | 272000000663 | ATADURA, MATERIAL CREPOM, LARGURA 15 CM: ATADURA, TIPO 1: CREPOM, MATERIAL 1: 100% ALGODÃO, DIMENSÕES: 15 CM, GRAMATURA 1: CERCA DE 13 FIOS, CM2, EMBALAGEM: EMBALAGEM INDIVIDUAL ROLO 1,8 M. | Rolo | 500 | [6 empty] | 500
MEDICINA/ARAPIRACA - Dayseane | DIAPASÃO PARA TESTE NEUROLÓGICO EM SAÚDE 128 HZ - aparelho diagnóstico / terapêutico - tipo 1: diapasão uso médico; material: aço inoxidável; tipo de análise: frequência cerca 128 hz; componentes 1: c/ cabo longo | 466475 | MATERIAIS HOSPITALARES | MATERIAL DE PERMANENTE | 10 | 3 | 99 | 297 | DAYSEANE | Sim |  | 35 | 272000000762 |  |  | 3 | [15 empty] | 3
MEDICINA/ARAPIRACA - Dayseane | GASE HIDRÓFILA COMPRESSA GAZE, MATERIAL: 100% ALGODÃO, DIMENSÕES: CERCA DE 20 X 50 CM, GRAMATURA: 13 FIOS, CM2, CARACTERÍSTICAS ADICIONAIS : C, PAPEL ABSORVENTE, ESTERILIDADE : ESTÉRIL, USO ÚNICO. PACOTE COM 500 UNIDADES | 456561 | MATERIAIS HOSPITALARES | MATERIAL DE CONSUMO | 200 | 5 | 34.9 | 174.5 | DAYSEANE | Sim |  | 36 | 272000000612 | GASE HIDRÓFILA COMPRESSA GAZE, MATERIAL: 100% ALGODÃO, DIMENSÕES: CERCA DE 20 X 50 CM, GRAMATURA: 13 FIOS, CM2, CARACTERÍSTICAS ADICIONAIS : C, PAPEL ABSORVENTE, ESTERILIDADE : ESTÉRIL, USO ÚNICO. PACOTE COM 500 UNIDADES |  | 5 | [15 empty] | 5
MEDICINA/ARAPIRACA - Dayseane | Porta-Agulha Instrumental - material: Aço Inoxidável; modelo: Mayo Hegar; Haste Reta; Adicional 1: Com Trava; Comprimento Total: Cerca De 16 CM; Tipo Ponta: Ponta Reta; Esterilidade: Esterilizável | 471146 | MATERIAIS HOSPITALARES | MATERIAL DE CONSUMO | 3 | 2 | 30 | 60 | DAYSEANE | Sim |  | 37 | 272000000763 |  |  | 2 | [15 empty] | 2
MEDICINA/ARAPIRACA - Dayseane | SISTEMA DE ASPIRAÇÃO TRAQUEAL TAMANHO 12 - SISTEMA FECHADO ASPIRAÇÃO TRAQUEAL, APLICAÇÃO: P, TUBO ENDOTRAQUEAL, TAMANHO: 12 FR, TIPO SONDA: SONDA GRADUADA E PROTEGIDA, CONECTOR: CONECTORES PADRÃO, VIAS: VIA IRRIGAÇÃO ANTIRREFLUXO E AEROSSOLTERAPIA, VÁLVULA SUCÇÃO: VÁLVULA SUCÇÃO C, TAMPA E TRAVA DE SEGURANÇA, ESTERILIDADE: ESTÉRIL, USO ÚNICO, EMBALAGEM: EMBALAGEM INDIVIDUAL. | 454400 | MATERIAIS HOSPITALARES | MATERIAL DE CONSUMO | 0 | 2 | 99 | 198 | DAYSEANE | Sim |  | 38 | 272000000764 | SISTEMA DE ASPIRAÇÃO TRAQUEAL TAMANHO 12 - SISTEMA FECHADO ASPIRAÇÃO TRAQUEAL, APLICAÇÃO: P, TUBO ENDOTRAQUEAL, TAMANHO: 12 FR, TIPO SONDA: SONDA GRADUADA E PROTEGIDA, CONECTOR: CONECTORES PADRÃO, VIAS: VIA IRRIGAÇÃO ANTIRREFLUXO E AEROSSOLTERAPIA, VÁLVULA SUCÇÃO: VÁLVULA SUCÇÃO C, TAMPA E TRAVA DE SEGURANÇA, ESTERILIDADE: ESTÉRIL, USO ÚNICO, EMBALAGEM: EMBALAGEM INDIVIDUAL. |  | 2 | [15 empty] | 2
ENFERMAGEM/ARAPIRACA - Dayseane | TALA PARA IMOBILIZAÇÃO ARAMADA 43 X 8 CM: IMOBILIZADOR (TALA), MATERIAL: ALUMÍNIO REVESTIDO C, ESPUMA, TIPO: ARAMADO, TAMANHO: CERCA DE 43 X 8 CM | 452237 | MATERIAIS HOSPITALARES | MATERIAL DE PERMANENTE | 1 | 1 | 15 | 15 | DAYSEANE | Sim |  | 39 | 272000000697 | TALA PARA IMOBILIZAÇÃO ARAMADA 43 X 8 CM: IMOBILIZADOR (TALA), MATERIAL: ALUMÍNIO REVESTIDO C, ESPUMA, TIPO: ARAMADO, TAMANHO: CERCA DE 43 X 8 CM |  | 1 | [6 empty] | 1
ENFERMAGEM/ARAPIRACA - Dayseane | TALA PARA IMOBILIZAÇÃO ARAMADA 63 X 9CM: IMOBILIZADOR (TALA), MATERIAL: ALUMÍNIO REVESTIDO C, ESPUMA, TIPO: ARAMADO, TAMANHO: CERCA DE 63 X 9 CM | 452246 | MATERIAIS HOSPITALARES | MATERIAL DE PERMANENTE | 1 | 1 | 18 | 18 | DAYSEANE | Sim |  | 40 | 272000000698 | TALA PARA IMOBILIZAÇÃO ARAMADA 63 X 9CM: IMOBILIZADOR (TALA), MATERIAL: ALUMÍNIO REVESTIDO C, ESPUMA, TIPO: ARAMADO, TAMANHO: CERCA DE 63 X 9 CM |  | 1 | [6 empty] | 1
ENFERMAGEM/ARAPIRACA - Dayseane | TALA PARA IMOBILIZAÇÃO ARAMADA 86 X 10 CM: IMOBILIZADOR (TALA), MATERIAL: ALUMÍNIO REVESTIDO C, ESPUMA, TIPO: ARAMADO, TAMANHO: CERCA DE 86 X 10 CM | 452247 | MATERIAIS HOSPITALARES | MATERIAL DE PERMANENTE | 1 | 1 | 23 | 23 | DAYSEANE | Sim |  | 41 | 272000000699 | TALA PARA IMOBILIZAÇÃO ARAMADA 86 X 10 CM: IMOBILIZADOR (TALA), MATERIAL: ALUMÍNIO REVESTIDO C, ESPUMA, TIPO: ARAMADO, TAMANHO: CERCA DE 86 X 10 CM |  | 1 | [6 empty] | 1
ENFERMAGEM/ARAPIRACA - Dayseane | VÁLVULA REGULADORA COM FLUXÔMETRO PARA CILINDRO DE O2: "VÁLVULA REGULADORA PARA CILINDRO, EM METAL CROMADO COM FILTRO DE BRONZE DE ALTA QUALIDADE. CARACTERÍSTICAS: ESCALA DO MANÔMETRO DE PRESSÃO : 0 À 31,5 MPA (0 À 315 KGF/CM); MATERIAL DO PRODUTO: LATÃO CROMADO; CONEXÕES DE ENTRADA E SAÍDA: LATÃO CROMADO; CONEXÕES DE ENTRADA E SAÍDA: LATÃO CROMADO; SAÍDA DO GÁS CALIBRADO: 3,5 + 0,3 KGF/CM PARA ENTRADA DE 100 KGF/ CM; CONEXÕES DE ENTRADA E SAÍDA, SEGUE AS NORMAS DA ABNT. | 389770 | MATERIAIS HOSPITALARES | MATERIAL DE PERMANENTE | 2 | 1 | 354.99 | 354.99 | DAYSEANE | Sim |  | 42 | 271000000175 | VÁLVULA REGULADORA COM FLUXÔMETRO PARA CILINDRO DE O2: "VÁLVULA REGULADORA PARA CILINDRO, EM METAL CROMADO COM FILTRO DE BRONZE DE ALTA QUALIDADE. CARACTERÍSTICAS: ESCALA DO MANÔMETRO DE PRESSÃO : 0 À 31,5 MPA (0 À 315 KGF/CM); MATERIAL DO PRODUTO: LATÃO CROMADO; CONEXÕES DE ENTRADA E SAÍDA: LATÃO CROMADO; CONEXÕES DE ENTRADA E SAÍDA: LATÃO CROMADO; SAÍDA DO GÁS CALIBRADO: 3,5 + 0,3 KGF/CM PARA ENTRADA DE 100 KGF/ CM; CONEXÕES DE ENTRADA E SAÍDA, SEGUE AS NORMAS DA ABNT. |  | 1 | [6 empty] | 1
ESCOLA DE ENFERMAGEM - Dayseane | COMPRESSA GAZE, MATERIAL:TECIDO 100% ALGODÃO, TIPO:13 FIOS/CM2, MODELO:COR BRANCA,ISENTA DE IMPUREZAS, CAMADAS:8 CAMADAS, LARGURA:7,50 CM, COMPRIMENTO:7,50 CM, DOBRAS:5 DOBRAS, CARACTERÍSTICAS ADICIONAIS:C/ FIO RADIOPACO,ESTÉRIL,DESCARTÁVEL EMBALAGEM COM 10 UNIDADES. | 269587 | MATERIAIS HOSPITALARES | MATERIAL DE CONSUMO | 800 | 200 | 0.99 | 198 | DAYSEANE | Sim |  | 43 | 272000000094 | COMPRESSA GAZE, MATERIAL:TECIDO 100% ALGODÃO, TIPO:13 FIOS/CM2, MODELO:COR BRANCA,ISENTA DE IMPUREZAS, CAMADAS:8 CAMADAS, LARGURA:7,50 CM, COMPRIMENTO:7,50 CM, DOBRAS:5 DOBRAS, CARACTERÍSTICAS ADICIONAIS:C/ FIO RADIOPACO,ESTÉRIL,DESCARTÁVEL EM |  | 200 | [8 empty] | 200
ESCOLA DE ENFERMAGEM - Dayseane | MÁSCARA GASOTERAPIA, APLICAÇÃO:P/ MACRONEBULIZAÇÃO, MODELO:TIPO TENDA FACIAL, MATERIAL:PLÁSTICO, TAMANHO:ADULTO, TIPO FIXAÇÃO:C/ FIXADOR CEFÁLICO AJUSTÁVEL, TIPO CONECTOR:CONECTOR PADRÃO | 454560 | MATERIAIS HOSPITALARES | MATERIAL DE CONSUMO | 16 | 10 | 3.47 | 34.7 | DAYSEANE | Sim |  | 44 | 272000000773 | MÁSCARA GASOTERAPIA, APLICAÇÃO:P/ MACRONEBULIZAÇÃO, MODELO:TIPO TENDA FACIAL, MATERIAL:PLÁSTICO, TAMANHO:ADULTO, TIPO FIXAÇÃO:C/ FIXADOR CEFÁLICO AJUSTÁVEL, TIPO CONECTOR:CONECTOR PADRÃO |  | 10 | [8 empty] | 10
ESCOLA DE ENFERMAGEM - Dayseane | MÁSCARA GASOTERAPIA, APLICAÇÃO:P/ MACRONEBULIZAÇÃO, MODELO:TIPO TENDA FACIAL, MATERIAL:PLÁSTICO, TAMANHO:INFANTIL, TIPO FIXAÇÃO:C/ FIXADOR CEFÁLICO AJUSTÁVEL, TIPO CONECTOR:CONECTOR PADRÃO | 454561 | MATERIAIS HOSPITALARES | MATERIAL DE CONSUMO | 16 | 10 | 6.9 | 69 | DAYSEANE | Sim |  | 45 | 272000000774 | MÁSCARA GASOTERAPIA, APLICAÇÃO:P/ MACRONEBULIZAÇÃO, MODELO:TIPO TENDA FACIAL, MATERIAL:PLÁSTICO, TAMANHO:INFANTIL, TIPO FIXAÇÃO:C/ FIXADOR CEFÁLICO AJUSTÁVEL, TIPO CONECTOR:CONECTOR PADRÃO |  | 10 | [8 empty] | 10
ESCOLA DE ENFERMAGEM - Dayseane | SERINGA, MATERIAL: POLIPROPILENO, CAPACIDADE: 20 ML, TIPO BICO: BICO CENTRAL LUER LOCK OU SLIP, TIPO VEDAÇÃO: ÊMBOLO DE BORRACHA, ADICIONAL: GRADUADA, NUMERADA, COMPONENTE ADICIONAL: C, SISTEMA SEGURANÇA SEGUNDO NR,32, ESTERILIDADE: ESTÉRIL, DESCARTÁVEL, APRESENTAÇÃO: EMBALAGEM INDIVIDUAL | 445833 | MATERIAIS HOSPITALARES | MATERIAL DE CONSUMO | 500 | 350 | 0.99 | 99 | DAYSEANE | Sim |  | 46 | 272000000028 | SERINGA, MATERIAL: POLIPROPILENO, CAPACIDADE: 20 ML, TIPO BICO: BICO CENTRAL LUER LOCK OU SLIP, TIPO VEDAÇÃO: ÊMBOLO DE BORRACHA, ADICIONAL: GRADUADA, NUMERADA, COMPONENTE ADICIONAL: C, SISTEMA SEGURANÇA SEGUNDO NR,32, ESTERILIDADE: ESTÉRIL, DESCARTÁVEL, APRESENTAÇÃO: EMBALAGEM INDIVIDUAL |  | 350 | [8 empty] | 100 | [6 empty] | 200 | 50
FACULDADE DE MEDICINA- Dayseane | BALANÇA COM ESTADIÔMETRO, CAPACIDADE ATÉ 200KG, FONTE DE ALIMENTAÇÃO EXTERNA DE 90 A 240 VAC COM CHAVEAMENTO AUTOMÁTICO (BIVOLT); CONSUMO: 08 VA; PLATAFORMA E COLUNA DE AÇO CARBONO; BASE EM AÇO CARBONO, ACABAMENTO BICROMATIZADO; PÉS REGULÁVEIS EM BORRACHA SINTÉTICA; TAPETE ANTIDERRAPANTE; ANTROPÔMETRO EM ALUMÍNIO ANODIZADO E LITOGRAFADO COM MEDIDA DE: ATE´ 2 MM COM FRAÇÃO DE 0,5 CM; HOMOLOGADA PELO INMETRO E AFERIDA PELO IPEM. | 442497 | MATERIAIS HOSPITALARES | MATERIAL DE PERMANENTE | 1 | 1 | 1500 | 1500 | DAYSEANE | Sim |  | 47 | 271000000239 | BALANÇA COM ESTADIÔMETRO, CAPACIDADE ATÉ 200KG, FONTE DE ALIMENTAÇÃO EXTERNA DE 90 A 240 VAC COM CHAVEAMENTO AUTOMÁTICO (BIVOLT); CONSUMO: 08 VA; PLATAFORMA E COLUNA DE AÇO CARBONO; BASE EM AÇO CARBONO, ACABAMENTO BICROMATIZADO; PÉS REGULÁVEIS EM BORRACHA SINTÉTICA; TAPETE ANTIDERRAPANTE; ANTROPÔMETRO EM ALUMÍNIO ANODIZADO E LITOGRAFADO COM MEDIDA DE: ATE´ 2 MM COM FRAÇÃO DE 0,5 CM; HOMOLOGADA PELO INMETRO E AFERIDA PELO IPEM. |  | 1 | [9 empty] | 1
FACULDADE DE MEDICINA- - Dayseane | ENZIMA, TIPO: TAQ DNA POLIMERASE RECOMBINANTE, ASPECTO FÍSICO: LÍQUIDO, CONCENTRAÇÃO: 5 U,MCL, COMPONENTES ADICIONAIS: TAMPÃO 10X E MGCL2 | 440654 | MATERIAIS HOSPITALARES | MATERIAL DE CONSUMO | 6 | 10 | 150 | 1500 | DAYSEANE | Sim |  | 48 | 272000000146 | ENZIMA, TIPO: TAQ DNA POLIMERASE, ASPECTO FÍSICO: LÍQUIDO |  | 10 | [9 empty] | 10
FACULDADE DE MEDICINA- - Dayseane | INFANTÔMETRO HORIZONTAL PORTÁTIL - DISPOSITIVO P, MEDIDAS ANTROPOMÉTRICAS, TIPO : TIPO RÉGUA, MATERIAL : POLÍMERO, ESCALA GRADUAÇÃO: C, ESCALA MÉTRICA - MM E CM, FAIXA MEDIÇÃO: CERCA DE 1,0 M, COMPONENTE III: RÍGIDO | 442455 | MATERIAIS HOSPITALARES | MATERIAL DE PERMANENTE | 1 | 1 | 80 | 80 | DAYSEANE | Sim |  | 49 | 271000000095 | INFANTÔMETRO HORIZONTAL PORTÁTIL - DISPOSITIVO P, MEDIDAS ANTROPOMÉTRICAS, TIPO : TIPO RÉGUA, MATERIAL : POLÍMERO, ESCALA GRADUAÇÃO: C, ESCALA MÉTRICA - MM E CM, FAIXA MEDIÇÃO: CERCA DE 1,0 M, COMPONENTE III: RÍGIDO |  | 1 | [9 empty] | 1
FACULDADE DE MEDICINA- - Dayseane | LENÇOL DESCARTÁVEL TNT C/ELÁSTICO 30 G/M2 - LENÇOL TNT C/ELÁSTICO BRANCO GRAMATURA 30-TAM-2X0,90M - UNIDADE | 287610 | MATERIAIS HOSPITALARES | MATERIAL DE CONSUMO | 247 | 150 | 12.7 | 1905 | DAYSEANE |  |  | 50 | 272000000268 | LENÇOL DESCARTÁVEL TNT C/ELÁSTICO 30 G/M2 - LENÇOL TNT C/ELÁSTICO BRANCO GRAMATURA 30-TAM-2X0,90M - UNIDADE |  | 1500 | [9 empty] | 1500
FACULDADE DE MEDICINA- - Dayseane | LENÇOS UMEDECIDOS SEM ÁLCOOL, HIPOALERGÊNICOS - LENÇOS UMEDECIDOS SEM ÁLCOOL PARA A PELE SENSÍVEL, HIPOALERGÊNICOS. EMBALAGEM COM 100 UNIDADES | 434966 | MATERIAIS HOSPITALARES | MATERIAL DE CONSUMO | 95 | 68 | 16.17 | 242.55 | DAYSEANE | Sim |  | 51 | 272000000269 | LENÇOS UMEDECIDOS SEM ÁLCOOL, HIPOALERGÊNICOS - LENÇOS UMEDECIDOS SEM ÁLCOOL PARA A PELE SENSÍVEL, HIPOALERGÊNICOS POTE COM 450 UNIDADES |  | 68 | [9 empty] | 68
FACULDADE DE MEDICINA- - Dayseane | MACA CLÍNICA. MATERIAL: TUBULAR EM FERRO. TIPO: CARRO MACA. ACABAMENTO DA SUPERFÍCIE: PINTURA EPÓXI. ACABAMENTO DAS RODAS: RODAS TERMOPLÁSTICA. RODAS: 4 RODÍZIOS DE 5", FREIO NOS 4 RODÍZIOS. COMPRIMENTO: ATÉ 1,90 M. LARGURA: CERCA DE 0,60 M. ALTURA: CERCA DE 0,80 M. CAPACIDADE DE CARCA: ATÉ 150 KG. COMPONENTES: SUPORTE SORO REMOVÍVEL. COMPONENTES 01: PÁRA CHOQUE EMBORRACHADO. CARACTERÍSTICAS ADICIONAIS: CABECEIRA REGULÁVEL POR CREMALHEIRA CARACTERÍSTICAS ADICIONAIS 01: GRADES LATERAIS REBATÍVEIS.ACESSÓRIOS: LEITO FIXO C/ COLCHÃO, COURVIN | 463247 | MATERIAIS HOSPITALARES | MATERIAL DE PERMANENTE | 3 | 3 | 1100 | 3300 | DAYSEANE | Sim |  | 52 | 271000000241 | MACA CLÍNICA. MATERIAL: TUBULAR EM FERRO. TIPO: CARRO MACA. ACABAMENTO DA SUPERFÍCIE: PINTURA EPÓXI. ACABAMENTO DAS RODAS: RODAS TERMOPLÁSTICA. RODAS: 4 RODÍZIOS DE 5", FREIO NOS 4 RODÍZIOS. COMPRIMENTO: ATÉ 1,90 M. LARGURA: CERCA DE 0,60 M. ALTURA: CERCA DE 0,80 M. CAPACIDADE DE CARCA: ATÉ 150 KG. COMPONENTES: SUPORTE SORO REMOVÍVEL. COMPONENTES 01: PÁRA CHOQUE EMBORRACHADO. CARACTERÍSTICAS ADICIONAIS: CABECEIRA REGULÁVEL POR CREMALHEIRA CARACTERÍSTICAS ADICIONAIS 01: GRADES LATERAIS REBATÍVEIS.ACESSÓRIOS: LEITO FIXO C/ COLCHÃO, COURVIN |  | 3 | [9 empty] | 3
FACULDADE DE MEDICINA- - Dayseane | MACA PARA MASSAGEM - MACA PARA MASSAGEM COM ESTRUTURA TUBULAR, PINTURA ELETROSTÁTICA, ESTOFADA COM ESPUMA DENSIDADE D28 COM 6 CM DE ALTURA, REVESTIMENTO EM CORVIM. DIMENSÕES APROXIMADAS: 1,80 MTRS X 0,70 CM, ALTURA: 0,75CM EM RELAÇÃO AO SOLO. COM ORIFÍCIO PARA ROSTO E PÉS COM SAPATAS DE BORRACHA. | 436684 | MATERIAIS HOSPITALARES | MATERIAL DE PERMANENTE | 2 | 1 | 628.67 | 628.67 | DAYSEANE | Sim |  | 53 | 271000000052 | MACA PARA MASSAGEM - MACA PARA MASSAGEM COM ESTRUTURA TUBULAR, PINTURA ELETROSTÁTICA, ESTOFADA COM ESPUMA DENSIDADE D28 COM 6 CM DE ALTURA, REVESTIMENTO EM CORVIM. DIMENSÕES APROXIMADAS: 1,80 MTRS X 0,70 CM, ALTURA: 0,75CM EM RELAÇÃO AO SOLO. COM ORIFÍCIO PARA ROSTO E PÉS COM SAPATAS DE BORRACHA. |  | 1 | [9 empty] | 1
FACULDADE DE MEDICINA- - Dayseane | MEDIDOR DE GLICOSE (GLICOSÍMETRO), MÉTODO DE ENSAIO GOD - MEDIDOR DE GLICOSE (GLICOSÍMETRO), MÉTODO DE ENSAIO GOD (ENZIMA GLICOSE OXIDASE), FAIXA DE RESULTADOS 10~600 MG/DL(0,6 ~ 33,3 MMOL/L ), CALIBRAÇÃO EQUIVALENTE AO PLASMA, TEMPO DO TESTE 5 SEGUNDOS, VOLUME DE SANGUE DO TESTE 0,9 MICROLITRO, AMOSTRA SANGUE TOTAL CAPILAR FRESCO, UNIDADE MG/DL OU MMOL/L, DISPLAY LCD MEMÓRIA 500 RESULTADOS, FUNÇÕES ALERTA DE HIPOGLICEMIA[60 A 80 MG/DL (3,3 A 4,4 MMOL/L), A CADA 10MG/DL], MARCA PRÉ-REFEIÇÃO E PÓS-REFEIÇÃO, ALARME PÓS-REFEIÇÃO, CONFIGURAÇÃO DE ALARME (ATÉ 4 VEZES), MÉDIA TRÊS TIPOS DE MÉDIAS ESPECÍFICAS EM 7, 14 E 30 DIAS (NORMAL, PRÉ-REFEIÇÃO,PÓS-REFEIÇÃO), DESLIGAMENTO AUTOMÁTICO, CONTROLES 3 BOTÕES, FONTE DE ENERGIA BATERIA 3V TIPO 2032, HEMATÓCRITO 20 - 70%. REF. G-TECH FREE. | 389557 | MATERIAIS HOSPITALARES | MATERIAL DE PERMANENTE | 30 | 7 | 63.45 | 444.15 | DAYSEANE | Sim |  | 54 | 271000000048 | MEDIDOR DE GLICOSE (GLICOSÍMETRO), MÉTODO DE ENSAIO GOD |  | 7 | [9 empty] | 7
HOSPITAL VETERINÁRIO/CECA- - Dayseane | PINÇA ANATÔMICA, MODELO 1: RELOJOEIRO, FORMATO PONTA: PONTA CURVA, TIPO PONTA: LISA, COMPRIMENTO TOTAL: CERCA DE 12 CM, COMPONENTE: S, CREMALHEIRA, MATERIAL: AÇO INOXIDÁVEL, ESTERILIDADE: ESTERILIZÁVEL | 468072 | MATERIAIS HOSPITALARES | MATERIAL DE CONSUMO | 2 | 2 | 70 | 140 | DAYSEANE | Sim |  | 56 | 272000000795 | PINÇA ANATÔMICA, MODELO 1: RELOJOEIRO, FORMATO PONTA: PONTA CURVA, TIPO PONTA: LISA, COMPRIMENTO TOTAL: CERCA DE 12 CM, COMPONENTE: S, CREMALHEIRA, MATERIAL: AÇO INOXIDÁVEL, ESTERILIDADE: ESTERILIZÁVEL |  | 2 | [12 empty] | 2
HOSPITAL VETERINÁRIO/CECA- Dayseane | PLUG ADAPTADOR PRN COM HEPARINA, USO VETERINÁRIO, TIPO: SISTEMA FECHADO,AUTO VEDANTE, TIPO USO: DESCARTÁVEL, CARACTERÍSTICAS ADICIONAIS: POSSIBILITA DIVERSAS CONEXÕES,SEM ESPAÇO MORTO. UNIDADE | 285003 | MATERIAIS HOSPITALARES | MATERIAL DE CONSUMO | 50 | 1000 | 150 | 1500 | DAYSEANE |  |  | 57 | 272000000544 |  |  | 10 | [12 empty] | 1000
MEDICINA/ARAPIRACA - Dayseane | ATADURA DE CREPOM 12CM 13 FIOS - ATADURAS DE CREPOM CONFECCIONADAS EM TECIDO 100% ALGODÃO CRU DE ALTA TORÇÃO, ALTA RESISTÊNCIA, COM DENSIDADE DE 13 FIOS/ CM2, POSSUINDO BASTANTE ELASTICIDADE NO SENTIDO LONGITUDINAL. TAMANHO: 12CM X 1,80M. | 444362 | MATERIAIS HOSPITALARES | MATERIAL DE CONSUMO | 50 | 50 | 1.54 | 77 | DAYSEANE | Sim |  | 58 | 272000000637 | ATADURA DE CREPOM 12CM 13 FIOS - ATADURAS DE CREPOM CONFECCIONADAS EM TECIDO 100% ALGODÃO CRU DE ALTA TORÇÃO, ALTA RESISTÊNCIA, COM DENSIDADE DE 13 FIOS/ CM2, POSSUINDO BASTANTE ELASTICIDADE NO SENTIDO LONGITUDINAL. TAMANHO: 12CM X 1,80M. |  | 50 | [15 empty] | 50
MEDICINA/ARAPIRACA- Dayseane | CÂNULA, MATERIAL PVC, TIPO GUEDEL, CARACTERÍSTICAS ADICIONAIS ESTÉRIL, EMBALAGEM INDIVIDUAL, REFERÊNCIA NÚMERO 05. CONFECCIONADA EM SILICONE OU POLIURETANO COM FLEXIBILIDADE E CURVATURA ADEQUADAS A FINALIDADE, INCOLOR, TRANSPARENTE, ATÓXICA, INODORA, COM ORIFÍCIO CENTRAL QUE POSSIBILITE A ASPIRAÇÃO DE SECREÇÕES, REFORÇO INTERNO A FIM DE EVITAR O COLAMENTO SEM REBARBAS OU IMPERFEIÇÕES, COM A COR DE IDENTIFICAÇÃO DO TAMANHO, COM EXTREMIDADES DISTAL DOTADA DE FALANGE NA QUAL DEVE ESTAR GRAVADO O CALIBRE DA CÂNULA. EMBALAGEM INDIVIDUAL, RESISTENTE A ESTERILIZAÇÃO A ALTAS TEMPERATURAS. COM NÚMERO DE REGISTRO NO MINISTÉRIO DA SAÚDE. | 450967 | MATERIAIS HOSPITALARES | MATERIAL DE CONSUMO | 2 | 2 | 5.75 | 11.5 | DAYSEANE | Sim |  | 59 | 272000000504 | CÂNULA, MATERIAL PVC, TIPO GUEDEL, CARACTERÍSTICAS ADICIONAIS ESTÉRIL, EMBALAGEM INDIVIDUAL, REFERÊNCIA NÚMERO 05. CONFECCIONADA EM SILICONE OU POLIURETANO COM FLEXIBILIDADE E CURVATURA ADEQUADAS A FINALIDADE, INCOLOR, TRANSPARENTE, ATÓXICA, INODORA, COM ORIFÍCIO CENTRAL QUE POSSIBILITE A ASPIRAÇÃO DE SECREÇÕES, REFORÇO INTERNO A FIM DE EVITAR O COLAMENTO SEM REBARBAS OU IMPERFEIÇÕES, COM A COR DE IDENTIFICAÇÃO DO TAMANHO, COM EXTREMIDADES DISTAL DOTADA DE FALANGE NA QUAL DEVE ESTAR GRAVADO O CALIBRE DA CÂNULA. EMBALAGEM INDIVIDUAL, RESISTENTE A ESTERILIZAÇÃO A ALTAS TEMPERATURAS. COM NÚMERO DE REGISTRO NO MINISTÉRIO DA SAÚDE. |  | 2 | [15 empty] | 2
MEDICINA/ARAPIRACA - Dayseane | CATETER CENTRAL, APLICAÇÃO VENOSO CENTRAL, ESTERILIDADE ESTÉRIL, TIPO USO DESCARTÁVEL, MATERIAL POLIURETANO, DIÂMETRO 7FR COM LÚMENS 14G/18G, CARACTERÍSTICAS ADICIONAIS PARA TÉCNICA SELDINGER, COM PINÇA CORTA­FLUXO, COMPRIMENTO CATETER 20 CM | 465679 | MATERIAIS HOSPITALARES | MATERIAL DE CONSUMO | 20 | 2 | 129 | 258 | DAYSEANE | Sim |  | 60 |  |  |  | 2 | [15 empty] | 2
MEDICINA/ARAPIRACA - Dayseane | CATETER NASAL DE OXIGÊNIO Nº 12 - CATETER NASAL DE OXIGÊNIO Nº 12, DESCARTÁVEL, ESTÉRIL, TRANSPARENTE, ATÓXICO, E FLEXÍVEL COM EXTREMIDADE PROXIMAL FECHADA, ARREDONDADA, DOTADA DE ORIFÍCIOS. A EXTREMIDADE DISTAL DEVERÁ APRESENTAR CONECTOR PARA ADAPTAÇÃO PERFEITA AO TUBO CONDUTOR DE OXIGÊNIO. UNIDADE | 297269 | MATERIAIS HOSPITALARES | MATERIAL DE CONSUMO | 2 | 40 | 40 | 80 | DAYSEANE | Sim |  | 61 | 272000000505 | CATETER NASAL DE OXIGÊNIO Nº 12 - CATETER NASAL DE OXIGÊNIO Nº 12, DESCARTÁVEL, ESTÉRIL, TRANSPARENTE, ATÓXICO, E FLEXÍVEL COM EXTREMIDADE PROXIMAL FECHADA, ARREDONDADA, DOTADA DE ORIFÍCIOS. A EXTREMIDADE DISTAL DEVERÁ APRESENTAR CONECTOR PARA ADAPTAÇÃO PERFEITA AO TUBO CONDUTOR DE OXIGÊNIO. |  | 40 | [15 empty] | 40
MEDICINA/ARAPIRACA MEDICINA/ARAPIRACA - Dayseane | CONJUNTO DRENAGEM TÓRAX, COMPONENTES: FRASCO PVC RÍGIDO TRANSPARENTE,TAMPA ROSCA C,3VIAS, APLICAÇÃO: CONECTOR DRENO-TUBO, VOLUME: 1.000 ML, GRADUAÇÃO: GRADUAÇÃO DE 100 EM 100ML, CARACTERÍSTICAS ADICIONAIS: TUBO EXTENSOR PVC C, PINÇA CLAMP, ADICIONAIS: SISTEMA FIXAÇÃO LEITO C,BASE P, POSIÇÃO VERTICAL, ACESSÓRIOS: DRENO DE TÓRAX Nº28 C, FIO RADIOPACO, USO: ESTÉRIL, DESCARTÁVEL. | 272774 | MATERIAIS HOSPITALARES | MATERIAL DE CONSUMO | 10 | 5 | 30.21 | 151.05 | DAYSEANE | Sim |  | 62 | 272000000507 |  |  | 5 | [15 empty] | 5
MEDICINA/ARAPIRACAMEDICINA/ARAPIRACA - Dayseane | CONJUNTO PARA PAPANICOLAU, TIPO: COMPOSIÇÃO BÁSICA:, COMPOSIÇÃO BÁSICA: 1 ESPÉCULO VAGINAL MÉDIO, 1 ESPÁTULA DE AYRES, OUTROS COMPONENTES: 1 ESCOVA CERVICAL, 1 PINÇA CHERON, COMPONENTES ADICIONAIS: 1 LÂMINA COM FRASCO DE TRANSPORTE, EMBALAGEM: ESTÉRIL, EMBALAGEM INDIVIDUAL | 405739 | MATERIAIS HOSPITALARES | MATERIAL DE CONSUMO | 100 | 40 | 2.97 | 118.8 | DAYSEANE | Sim |  | 63 | 272000000508 |  |  | 40 | [15 empty] | 40
FACULDADE DE MEDICINA - Dayseane | PROTEINASE K FRASCO 100 MG - CATMAT -407175- ENZIMA TIPO PROTEINASE K, ASPECTO FÍSICO: PÓ LIOFILIZADO, CARACTERÍSTICAS ADICIONAIS: DE TRITIRACHIUM ALBUM, CONCENTRAÇÃO MÍNIMO DE 30 U.MG, É NECESSÁRIO MANTER A REFRIGERAÇÃO EM -20ºC ATÉ O LABORATÓRIO DE DESTINO, FRASCO COM 100 MG. | 407175 | MATERIAIS HOSPITALARES (estava na planilha de vidrarias) | MATERIAL DE CONSUMO | 1 | 2 | 380 | 760 | DAYSEANE | Sim |  | 311 | 272000000185 | PROTEINASE K FRASCO 100 MG - CATMAT -407175- ENZIMA TIPO PROTEINASE K, ASPECTO FÍSICO: PÓ LIOFILIZADO, CARACTERÍSTICAS ADICIONAIS: DE TRITIRACHIUM ALBUM, CONCENTRAÇÃO MÍNIMO DE 30 U.MG, É NECESSÁRIO MANTER A REFRIGERAÇÃO EM -20ºC ATÉ O LABORATÓRIO DE DESTINO, FRASCO COM 100 MG.
ENFERMAGEM/ARAPIRACA - FERNANDO | ATADURA, MATERIAL CREPOM, LARGURA 20 CM: ATADURA, TIPO 1: CREPOM, MATERIAL 1: 100% ALGODÃO, DIMENSÕES: 20 CM, GRAMATURA 1: CERCA DE 13 FIOS, CM², EMBALAGEM: EMBALAGEM INDIVIDUAL ROLO 1,80 M. | 444371 | MATERIAIS HOSPITALARES | MATERIAL DE CONSUMO | 1180 | 1180 | 3.73 | 1865 | FERNANDO | Sim | 1 | 64 | 272000000664 | ATADURA, MATERIAL CREPOM, LARGURA 20CM EMBALAGEM INDIVIDUAL ROLO 1,80 M | Rolo | 1180 | [6 empty] | 500 | [5 empty] | 680
ENFERMAGEM/ARAPIRACA - FERNANDO | AVENTAL MANGA LONGA DESCARTÁVEL EM TNT COM PUNHO DE ELÁSTICO E VIÉS NA GOLA; GRAMATURA 40 - MEDIDAS:140 CM DE LARGURA E 120 CM DE COMPRIMENTO. TAMANHO ÚNICO (PADRÃO); PACOTES COM 10 UNIDADES | 295034 | MATERIAIS HOSPITALARES | MATERIAL DE CONSUMO | 11 | 12 | 52 | 624 | FERNANDO | Sim | 2 | 65 | 272000000783 | AVENTAL MANGA LONGA DESCARTÁVEL EM TNT COM PUNHO DE ELÁSTICO E VIÉS NA GOLA | PACOTE | 12 | [6 empty] | 12
ENFERMAGEM/ARAPIRACA - FERNANDO | CAMPO CIRÚRGICO DE MESA ESTÉRIL SMS 75 X 75CM: CAMPO CIRÚRGICO; APLICAÇÃO: CIRURGIA GERAL; MATERIAL: SMS; PERMEABILIDADE: IMPERMEÁVEL; GRAMATURA: CERCA DE 55 G/M2; DIMENSÃO: CERCA DE 75 X 75 CM; FIXAÇÃO: ADESIVO ACRÍLICO; ESTERILIDADE: ESTÉRIL, USO ÚNICO; EMBALAGEM: EMBALAGEM INDIVIDUAL | 442532 | MATERIAIS HOSPITALARES | MATERIAL DE CONSUMO | 50 | 50 | 5.58 | 279 | FERNANDO | Sim | 3 | 66 | 272000000784 | CAMPO CIRÚRGICO DE MESA ESTÉRIL 75 X 75 CM | UNIDADE | 50 | [6 empty] | 50
ENFERMAGEM/ARAPIRACA - FERNANDO | CAMPO CIRÚRGICO ESTÉRIL SMS FENESTRADO 100 X 100 CM: CAMPO CIRÚRGICO; TIPO: FENESTRADO; MATERIAL: 100% ALGODÃO; DIMENSÃO: CERCA DE 100 X 100 CM; CIRCUNFERÊNCIA DA ÁREA FENESTRADA É DE 11 CM; | 445188 | MATERIAIS HOSPITALARES | MATERIAL DE CONSUMO | 50 | 50 | 7.79 | 389.5 | FERNANDO | Sim | 4 | 67 | 272000000785 | CAMPO CIRÚRGICO DE MESA ESTÉRIL ESTÉRIL 100 X 100 CM | UNIDADE | 50 | [6 empty] | 50
ENFERMAGEM/ARAPIRACA - FERNANDO | CAMPO CIRÚRGICO ESTÉRIL SMS FENESTRADO 50 X 50 CM: CAMPO CIRÚRGICO PARA APLICAÇÃO EM CIRURGIA GERAL; TIPO: FENESTRADO; MATERIAL: SMS; DIMENSÃO: CERCA DE 50 X 50 CM; ESTERILIDADE: ESTÉRIL, USO ÚNICO; TNT 30GM² | 437375 | MATERIAIS HOSPITALARES | MATERIAL DE CONSUMO | 50 | 50 | 2.95 | 147.5 | FERNANDO | Sim | 5 | 68 | 272000000786 | CAMPO CIRÚRGICO ESTÉRIL SMS FENESTRADO 50 X 50 CM | UNIDADE | 50 | [6 empty] | 50
ENFERMAGEM/ARAPIRACA - FERNANDO | COLAR CERVICAL ADULTO TAMANHO GRANDE (G): EQUIPAMENTOS UTILIZADOS PARA IMOBILIZAÇÃO E TRANSPORTE DE PACIENTES, PREVENINDO CONTRA DESVIOS NA COLUNA CERVICAL. DEVE SER EM POLIESTIRENO DE ALTA DENSIDADE, COM REVESTIMENTO EM EVA, COM FECHO EM VELCRO, COM SUPORTE MENTONIANO, ABERTURA POSTERIOR PARA PALPAÇÃO E VENTILAÇÃO DA NUCA, ABERTURA FRONTAL QUE PERMITE A PALPAÇÃO DO PULSO CAROTÍDEO E ACESSO À TRAQUEIA, TAMANHO GRANDE (G). | 456008 | MATERIAIS HOSPITALARES | MATERIAL DE PERMANENTE | 2 | 2 | 14.45 | 28.9 | FERNANDO | Sim | 6 | 69 | 272000000666 | COLAR CERVICAL ADULTO TAMANHO GRANDE (G): EQUIPAMENTOS UTILIZADOS PARA IMOBILIZAÇÃO E TRANSPORTE DE PACIENTES, PREVENINDO CONTRA DESVIOS NA COLUNA CERVICAL. | UNIDADE | 2 | [6 empty] | 2
ENFERMAGEM/ARAPIRACA - FERNANDO | COLAR CERVICAL ADULTO TAMANHO MÉDIO (M): EQUIPAMENTOS UTILIZADOS PARA IMOBILIZAÇÃO E TRANSPORTE DE PACIENTES, PREVENINDO CONTRA DESVIOS NA COLUNA CERVICAL. DEVE SER EM POLIESTIRENO DE ALTA DENSIDADE, COM REVESTIMENTO EM EVA, COM FECHO EM VELCRO, COM SUPORTE MENTONIANO, ABERTURA POSTERIOR PARA PALPAÇÃO E VENTILAÇÃO DA NUCA, ABERTURA FRONTAL QUE PERMITE A PALPAÇÃO DO PULSO CAROTÍDEO E ACESSO À TRAQUEIA, TAMANHO M. | 456005 | MATERIAIS HOSPITALARES | MATERIAL DE PERMANENTE | 3 | 3 | 14.45 | 43.35 | FERNANDO | Sim | 7 | 70 | 272000000667 | COLAR CERVICAL ADULTO - TAMANHO M | UNIDADE | 3 | [6 empty] | 3
ENFERMAGEM/ARAPIRACA - FERNANDO | COLAR CERVICAL ADULTO TAMANHO PEQUENO (P): EQUIPAMENTOS UTILIZADOS PARA IMOBILIZAÇÃO E TRANSPORTE DE PACIENTES, PREVENINDO CONTRA DESVIOS NA COLUNA CERVICAL. DEVE SER EM POLIESTIRENO DE ALTA DENSIDADE, COM REVESTIMENTO EM EVA, COM FECHO EM VELCRO, COM SUPORTE MENTONIANO, ABERTURA POSTERIOR PARA PALPAÇÃO E VENTILAÇÃO DA NUCA, ABERTURA FRONTAL QUE PERMITE A PALPAÇÃO DO PULSO CAROTÍDEO E ACESSO À TRAQUEIA, TAMANHO PEQUENO (P). | 456006 | MATERIAIS HOSPITALARES | MATERIAL DE PERMANENTE | 2 | 2 | 14.45 | 28.9 | FERNANDO | Sim | 8 | 71 | 272000000668 | COLAR CERVICAL ADULTO TAMANHO PEQUENO (P): EQUIPAMENTOS UTILIZADOS PARA IMOBILIZAÇÃO E TRANSPORTE DE PACIENTES, PREVENINDO CONTRA DESVIOS NA COLUNA CERVICAL. | UNIDADE | 2 | [6 empty] | 2
ENFERMAGEM/ARAPIRACA - FERNANDO | CONJUNTO PARA ANÁLISE, COMPOSIÇÃO BÁSICA: MISTURA PARA REAÇÃO, METODOLOGIA APLICADA: PCR TEMPO REAL: CONJUNTO PARA ANÁLISE PCR DEVE SER SOLUÇÕES TAMPÃO, 2X, PERMANENCE ESTÁVEL QUANDO ARMAZENADO POR 2 MESES A 4°C. DEVE SER UMA SOLUÇÃO PRONTA PARA USO QUE CONTÉM TAQ DNA POLIMERASE, ANTICORPO ANTI-TAQ DNA POLIMERASE, TAMPÃO DE PCR, MGCL2, DNTPS E ESTABILIZADORES. DEVE CONTER QUANTIDADES SUFICIENTES PARA REAÇÕES DE 50 UL.CAIXA COM 100 REAÇÕES X 50UL | 425154 | REAGENTES, SOLVENTES E MEIOS DE CULTURA | MATERIAL DE CONSUMO | 1 | 1 | 549.7 | 549.7 | FERNANDO | Sim |  | 72 | 272000000144 | CONJUNTO PARA ANÁLISE, COMPOSIÇÃO BÁSICA: MISTURA PARA REAÇÃO, METODOLOGIA APLICADA: PCR TEMPO REAL: CONJUNTO PARA ANÁLISE PCR | KIT | 1 | [6 empty] | 1
ENFERMAGEM/ARAPIRACA - FERNANDO | DIAPASÃO PARA TESTE NEUROLÓGICO: DIAPASÃO PARA USO MÉDICO. MATERIAL: AÇO INOXIDÁVEL. TIPO DE ANÁLISE: FREQUÊNCIA CERCA 128 HZ; COMPONENTES 1: C/ CABO LONGO; DEVE SER DE ALUMÍNIO NÃO-MAGNÉTICO, RESISTENTE À CORROSÃO; CABO LONGO PARA FACILITAR A CONDUÇÃO DOS TESTES; PESA 1/3 SE COMPARADO AOS FABRICADOS EM AÇO; POSSUIR FIXADOR; SIMILAR AO MODELO 128 CPS | 466475 | MATERIAIS HOSPITALARES | MATERIAL DE PERMANENTE | 8 | 8 | 142 | 1136 | FERNANDO | Sim |  | 73 | 271000000086 | DIAPASÃO PARA TESTE NEUROLÓGICO: DIAPASÃO PARA USO MÉDICO. MATERIAL: AÇO INOXIDÁVEL. TIPO DE ANÁLISE: FREQUÊNCIA CERCA 128 HZ | UNIDADE | 8 | [6 empty] | 8
ENFERMAGEM/ARAPIRACA - FERNANDO | ESFIGMOMANÔMETRO, TIPO ANERÓIDE, COMPONENTES BRAÇADEIRA, MANGUITO, PERA, VÁLVULA COM ROSCA, CAPACIDADE MEDIDA DE 0 A 300 MM/HG, CARACTERÍSTICAS ADICIONAIS COM ESTOJO E BRAÇADEIRA COM FECHO DE VELCRO, APLICAÇÃO MEDIÇÃO PRESSÃO ARTERIAL, TIPO USO INFANTIL. | 432474 | MATERIAIS HOSPITALARES | MATERIAL DE PERMANENTE | 8 | 8 | 89.9 | 719.2 | FERNANDO | Sim |  | 74 | 271000000152 | ESFIGMOMANÔMETRO, TIPO ANERÓIDE | UNIDADE | 8 | [6 empty] | 8
ENFERMAGEM/ARAPIRACA - FERNANDO | FRASCO UMIDIFICADOR 250ML COM EXTENSÃO E MÁSCARA P/ OXIGÊNIO ADULTO: UMIDIFICADOR COM FRASCO PLÁSTICO 250ML PARA OXIGÊNIO COM EXTENSOR E MÁSCARA ADULTO. TAMPA EM NYLON CONFORME ESPECIFICAÇÃO; FRASCO PLÁSTICO DE 250 ML; TUBO COM BORBULHADOR QUE PERMITE A CIRCULAÇÃO DAS PARTÍCULAS; 01 MÁSCARA; 01 EXTENSOR EM PVC | 435410 | MATERIAIS HOSPITALARES | MATERIAL DE PERMANENTE | 2 | 2 | 23 | 46 | FERNANDO | Sim |  | 75 | 272000000680 | FRASCO UMIDIFICADOR 250ML COM EXTENSÃO E MÁSCARA P/ OXIGÊNIO ADULTO | KIT | 2 | [6 empty] | 2
ENFERMAGEM/ARAPIRACA - FERNANDO | GAZE 100% ALGODÃO: COMPRESSA DE GAZE HIDRÓFILA, ESTÉRIL 9 FIOS/CM2, CONSTITUÍDA DE TECIDO 100% OU MISTO. COM 5 DOBRAS E 8 CAMADAS DE MODO A MEDIR 7,5 CM X 7,5CM QUANDO DOBRADAS COM BORDAS .DOBRADAS PARA FACE INTERNA E SEM FIOS SOLTOS. EMBALAGEM INDIVIDUAL COM 10 COMPRESSAS EM CADA PACOTE , TRAZENDO DADOS DE IDENTIFICAÇÃO , PROCEDÊNCIA, NÚMERO DE LOTES, MÉTODO, DATA DE VALIDADE DE ESTERILIZAÇÃO, DATA DE FABRICAÇÃO OU PRAZO DE VALIDADE. O PRAZO DE VALIDADE DEVE SER DE NO MÍNIMO 12 MESES A PARTIR DA DATA DA ENTREGA. | 269980 | MATERIAIS HOSPITALARES | MATERIAL DE CONSUMO | 500 | 500 | 0.96 | 480 | FERNANDO | Sim |  | 76 | 272000000306 | GAZE 100% ALGODÃO: COMPRESSA DE GAZE HIDRÓFILA, ESTÉRIL 9 FIOS/CM2 | UNIDADE | 500 | [6 empty] | 500
ENFERMAGEM/ARAPIRACA - FERNANDO | MÁSCARA GASOTERAPIA, MODELO: VENTURI, MATERIAL: PLÁSTICO, ADICIONAL: C, TUBO CORRUGADO, TAMANHO: ADULTO, TIPO FIXAÇÃO: C, CLIPE NASAL E FIXADOR CEFÁLICO AJUSTÁVEL, TIPO EXTENSÃO: EXTENSOR CERCA DE 2,0 M, TIPO CONECTOR: CONECTOR PADRÃO, ADICIONAIS: JOGO C, 6 DILUIDORES P, FLUXO O2 | 454554 | MATERIAIS HOSPITALARES | MATERIAL DE PERMANENTE | 2 | 1 | 28.95 | 28.95 | FERNANDO | Sim |  | 77 | 272000000684 | MÁSCARA GASOTERAPIA, MODELO: VENTURI, MATERIAL: PLÁSTICO, ADICIONAL: C, TUBO CORRUGADO, TAMANHO: ADULTO | KIT | 1 | [6 empty] | 1
ENFERMAGEM/ARAPIRACA - FERNANDO | MÁSCARA GASOTERAPIA, MODELO: VENTURI, MATERIAL: PLÁSTICO, ADICIONAL: C, TUBO CORRUGADO, TAMANHO: INFANTIL, TIPO FIXAÇÃO: C, CLIPE NASAL E FIXADOR CEFÁLICO AJUSTÁVEL, TIPO EXTENSÃO: EXTENSOR CERCA DE 2,0 M, TIPO CONECTOR: CONECTOR PADRÃO, ADICIONAIS: JOGO C, 6 DILUIDORES P, FLUXO O2 | 454555 | MATERIAIS HOSPITALARES | MATERIAL DE PERMANENTE | 2 | 1 | 28.95 | 28.95 | FERNANDO | Sim |  | 78 | 272000000685 | MÁSCARA GASOTERAPIA, MODELO: VENTURI, MATERIAL: PLÁSTICO, ADICIONAL: C, TUBO CORRUGADO, TAMANHO: INFANTIL | KIT | 1 | [6 empty] | 1
ENFERMAGEM/ARAPIRACA - FERNANDO | OXÍMETRO DE DEDO PORTÁTIL, AFERIÇÃO DE OXIMETRIA E FREQUÊNCIA CARDÍACA, FUNCIONAMENTO COM PILHAS TIPO AAA, MONITOR E SENSOR EM UM SÓ APARELHO, OPERAÇÃO POR UMA ÚNICA TECLA, COM DISPLAY DE ALTA INTENSIDADE DE LUZ, AUTO DESLIGAMENTO APÓS 8 SEGUNDOS SEM USO, 30 MINUTOS DE USO APÓS INDICAR BATERIA FRACA, PARA USO EM PACIENTES PEDIÁTRICOS E ADULTOS, CAIXA-SENSOR DO TIPO PARALELO AJUSTÁVEL SPO2, TÉCNICA DE ESPECTROFOTOMETRIA, TÉCNICA DE PLETISMOGRAFIA, QUE MOSTRE OS VALORES DE SPO2 E PULSO, INDIQUE A QUALIDADE DO SINAL E PULSO FRACO, FAIXA DE MÉDIA: 0 A99%, AMOSTRAGEM: 8 BPM, PRECISÃO: +/2% DE 70 A 100%, ALIMENTAÇÃO POR 2 PILHAS ALCALINAS AAA, FAIXA: 30 A 254 BPM, AMOSTRAGEM COM MÉDIA 8 SEGUNDOS, PRECISÃO DE 2% OU 2 BPM (O QUE FOR MAIOR), TEMPERATURA DE OPERAÇÃO: 0 A 60¨C. | 150685 | MATERIAIS HOSPITALARES | MATERIAL DE PERMANENTE | 2 | 1 | 178.9 | 178.9 | FERNANDO | Sim |  | 79 | 271000000240 | OXÍMETRO DE DEDO PORTÁTIL | UNIDADE | 1 | [6 empty] | 1
ENFERMAGEM/ARAPIRACA - FERNANDO | SONDA NASOGÁSTRICA Nº 20: SONDA GÁSTRICA Nº 20 FORMADA POR UM TUBO TRANSLÚCIDO COM UMA LINHA RADIOPACA LONGITUDINAL, MARCADO A 20, 30, 40 E 50 CM DO EXTREMO DISTAL. POSSUI QUATRO PERFURAÇÕES NO EXTREMO DISTAL FECHADO EM FORMA CILÍNDRICA E UM CONECTOR LOCALIZADO NO EXTREMO PROXIMAL APRESENTANDO FORMA CÔNICA COM TAMPA OBTURADORA; DIMENSÕES: D.E. 3.30 MM, D.I 2.00 MM, COMP. 1250 MM, FABRICADOS EM 100% SILICONE. UNID. | 435911 | MATERIAIS HOSPITALARES | MATERIAL DE CONSUMO | 100 | 100 | 2.92 | 292 | FERNANDO | Sim |  | 80 | 272000000787 | SONDA NASOGÁSTRICA Nº 20 | UNIDADE | 100 | [6 empty] | 100
ENFERMAGEM/ARAPIRACA - FERNANDO | SONDA NASOGÁSTRICA, MATERIAL PVC FLEXÍVEL, TIPO LEVINE LONGA, TAM Nº 18: ONDA NASOGÁSTRICA, MATERIAL PVC FLEXÍVEL, TIPO LEVINE LONGA, QUANTIDADE VIAS C/ORIFÍCIO NA EXTREMIDADE DISTAL, TAMANHO Nº 18, CARACTERÍSTICAS ADICIONAIS ATÓXICA, ATRAUMÁTICA, ESTÉRIL E DESCARTÁVEL, COMPONENTE SILICONIZADA, EMBALAGEM EMBALAGEM INDIVIDUAL (MS) | 438987 | MATERIAIS HOSPITALARES | MATERIAL DE CONSUMO | 100 | 100 | 1.77 | 177 | FERNANDO | Sim |  | 81 | 272000000690 | SONDA NASOGÁSTRICA, MATERIAL PVC FLEXÍVEL, TIPO LEVINE LONGA, TAM Nº 18 | UNIDADE | 100 | [6 empty] | 100
ENFERMAGEM/ARAPIRACA - FERNANDO | SONDA NASOGÁSTRICA, MATERIAL PVC FLEXÍVEL, TIPO LEVINE LONGA, TAMANHO Nº 16: SONDA TRATO DIGESTIVO, APLICAÇÃO ORO OU NASOGÁSTRICA, MODELO LEVINE, MATERIAL PVC, CALIBRE Nº 16, TAMANHO LONGA, COMPRIMENTO CERCA 120, CONECTOR CONECTOR PADRÃO C/ TAMPA, COMPONENTES PONTA DISTAL FECHADA, C/ ORIFÍCIOS LATERAIS, ESTERILIDADE ESTÉRIL, DESCARTÁVEL, EMBALAGEM EMBALAGEM INDIVIDUAL. | 435909 | MATERIAIS HOSPITALARES | MATERIAL DE CONSUMO | 100 | 100 | 1.61 | 161 | FERNANDO | Sim |  | 82 | 272000000788 | SONDA NASOGÁSTRICA, MATERIAL PVC FLEXÍVEL, TIPO LEVINE LONGA, TAMANHO Nº 16 | UNIDADE | 100 | [6 empty] | 100
ENFERMAGEM/ARAPIRACA - FERNANDO | SONDA URETRAL NELATON Nª 12: SONDA URETRAL, MATERIAL PVC ATÓXICO SILICONIZADO, COMPRIMENTO 40, TAMANHO Nº 12, CARACTERÍSTICAS ADICIONAIS EMBALAGEM INDIVIDUAL, 01 VIA, ESTÉRIL, DESCARTÁVEL, TIPO SEM BALÃO (TIPO NELATON), TIPO TUBO TUBO TRANSLÚCIDO E MALEÁVEL | 233905 | MATERIAIS HOSPITALARES | MATERIAL DE CONSUMO | 100 | 100 | 1 | 100 | FERNANDO | Sim |  | 83 | 272000000789 | SONDA URETRAL NELATON Nª 12 | UNIDADE | 100 | [6 empty] | 100
ENFERMAGEM/ARAPIRACA - FERNANDO | SONDA URETRAL, MATERIAL SILICONE, TAMANHO Nº 14, TIPO FOLEY, 2 VIAS: SONDA URETRAL, MATERIAL SILICONE, TAMANHO Nº 14, CARACTERÍSTICAS ADICIONAIS TIPO FOLEY, TIPO BALÃO DE 5CC, QUANTIDADE VIAS 2 VIAS, ESTERILIDADE DESCARTÁVEL,ESTÉRIL,APIROGÊNICA, TIPO EMBALAGEM EMBALAGEM INDIVIDUA | 43602 | MATERIAIS HOSPITALARES | MATERIAL DE CONSUMO | 100 | 100 | 3.76 | 376 | FERNANDO | Sim |  | 84 | 272000000790 | SONDA URETRAL, MATERIAL SILICONE, TAMANHO Nº 14 | UNIDADE | 100 | [6 empty] | 100
ENFERMAGEM/ARAPIRACA - FERNANDO | SONDA URETRAL, MATERIAL SILICONE, TAMANHO Nº 16, CARACTERÍSTICAS ADICIONAIS TIPO FOLEY: SONDA URETRAL, MATERIAL SILICONE, TAMANHO Nº 16, CARACTERÍSTICAS ADICIONAIS TIPO FOLEY, TIPO BALÃO DE 30CC, QUANTIDADE VIAS 2 VIAS, ESTERILIDADE DESCARTÁVEL,ESTÉRIL, APIROGÊNICA, TIPO EMBALAGEM EMBALAGEM INDIVIDUAL | 378938 | MATERIAIS HOSPITALARES | MATERIAL DE CONSUMO | 100 | 100 | 3.93 | 393 | FERNANDO | Sim |  | 85 | 272000000791 | SONDA URETRAL, MATERIAL SILICONE, TAMANHO Nº 16 | UNIDADE | 100 | [6 empty] | 100
ENFERMAGEM/ARAPIRACA - FERNANDO | SWAB COM PONTA DE RAYON ESTÉRIL PARA COLETA DE AMOSTRAS MATERIAL: HASTE PLÁSTICA; TIPO PONTA: PONTA EM ALGODÃO HIDRÓFILO E RAYON; APRESENTAÇÃO*: EMBALAGEM INDIVIDUAL; ESTERILIDADE: ESTÉRIL; TIPO DE USO: DESCARTÁVEL | 480902 | MATERIAIS HOSPITALARES | MATERIAL DE CONSUMO | 1 | 1 | 48.44 | 48.44 | FERNANDO | Sim |  | 86 | 272000000792 | SWAB COM PONTA DE RAYON ESTÉRIL | UNIDADE | 1 | [6 empty] | 1
MEDICINA/ARAPIRACA - FERNANDO | SONDA TIPO FOLEY TAMANHO 14 - SONDA, MATERIAL LÁTEX SILICONIZADO, TIPO FOLEY, TAMANHO Nº 14, QUANTIDADE VIAS 2, CARACTERÍSTICAS ADICIONAIS COM BALÃO DE 30 ML, APLICAÇÃO SUPERFÍCIE LISA,ORIFÍCIOS LATERAIS LARGOS/ARRED., TIPO USO VÁLVULA BORRACHA P/TODAS OS TAMANHOS SERINGA, ESTERILIDADE FUNIL DRENAGEM C/CONEXÃO PADRÃO A COLETORES, COMPONENTES CAPACIDADE BALÃO E CALIBRE MARCADOS NA VÁLVULA, MODELO EMBALAGEM INTERNA C/PICOTE NAS PONTAS, FORMATO DESCARTÁVEL, ESTÉRIL, APIROGÊNICA, EMB. INDIVIDUAL | 436002 | MATERIAIS HOSPITALARES | MATERIAL DE CONSUMO | 10 | 10 | 4.84 | 48.4 | FERNANDO | Sim |  | 89 | 272000000517 | SONDA TIPO FOLEY TAMANHO 14 | UNIDADE | 10 | [15 empty] | 10
MEDICINA/ARAPIRACA - FERNANDO | TUBO ENDOTRAQUEAL, TAMANHO 8 - TUBO ENDOTRAQUEAL, MATERIAL POLIVINIL, TAMANHO 8,0, CARACTERÍSTICAS ADICIONAIS RADIOPACO,PONTA ARREDONDADA,BALÃO PILOTO C/VÁLVULA, TIPO CONECTOR ADAPTÁVEL,SUPERFÍCIE LISA, COMPONENTES BALÃO DE ALTO VOLUME E BAIXA PRESSÃO, TIPO USO DESCARTÁVEL, ESTERILIDADE ESTÉRIL. | 451407 | MATERIAIS HOSPITALARES | MATERIAL DE CONSUMO | 10 | 10 | 8.76 | 87.6 | FERNANDO | Sim |  | 90 | 272000000518 | TUBO ENDOTRAQUEAL, TAMANHO 8 | UNIDADE | 10 | [15 empty] | 10
MEDICINA/ARAPIRACA, HOSPITAL VETERINÁRIO/CECA E ENFERMAGEM/ARAPIRACA - FERNANDO | ESPARADRAPO, LARGURA 10 CM, COMPRIMENTO 4,50 M, CARACTERÍSTICAS ADICIONAIS IMPERMEÁVEL 1 FACE, MASSA ADESIVA ZNO, RESISTENTE, COR BRANCA, MATERIAL DORSO TECIDO DE ALGODÃO. | 437863 | MATERIAIS HOSPITALARES | MATERIAL DE CONSUMO | 360 | 180 | 11.75 | 235 | FERNANDO | Sim |  | 91 | 272000000678 | ESPARADRAPO, LARGURA 10 CM, COMPRIMENTO 4,50 M | ROLO | 180 | [6 empty] | 10 | [5 empty] | 150 |  |  | 20
MEDICINA/ARAPIRACA, MHN/PROEX, CENTRO DE TECNOLOGIA E UE VIÇOSA - FERNANDO | ALGODÃO HIDRÓFILO 100% PURO ALGODÃO, EMBALAGEM COM 500 G ALGODÃO, TIPO: HIDRÓFILO, APRESENTAÇÃO: EM ROLETE, MATERIAL: ALVEJADO, PURIFICADO, ISENTO DE IMPUREZAS, ESTERILIDADE: NÃO ESTÉRIL | 407961 | MATERIAIS HOSPITALARES | MATERIAL DE CONSUMO | 162 | 76 | 20.38 | 203.8 | FERNANDO | Sim |  | 92 | 272000000641 | ALGODÃO HIDRÓFILO 100% PURO ALGODÃO, EMBALAGEM COM 500 G | ROLO | 76 |  |  |  |  | 2 | [10 empty] | 10 | 14 |  |  |  | 50
PROGEP - PRÓ-REITORIA DE GESTÃO DE PESSOAS - FERNANDO | MATRIZ ODONTOLÓGICA, MATERIAL: POLIÉSTER, TIPO: PRÉ-CORTADA, LARGURA: 10 MM, APRESENTAÇÃO: ENVELOPE 50 FOLHAS DE 10CM, TIPO USO: DESCARTÁVEL, FORMATO: FITA | 406147 | MATERIAIS HOSPITALARES | MATERIAL DE CONSUMO | 4 | 4 | 3.67 | 14.68 | FERNANDO | Sim |  | 93 | 272000000793 | MATRIZ ODONTOLÓGICA MATERIAL: POLIÉSTER, 10 MM, ENVELOPE 50 FOLHAS DE 10CM | ENVELOPE | 4 | [18 empty] | 4
PROGEP - PRÓ-REITORIA DE GESTÃO DE PESSOAS - FERNANDO | MOLDEIRA ODONTOLÓGICA, MATERIAL: ESPUMA DE POLIESTIRENO, MODELO: DUPLA, TIPO: P/ APLICAÇÃO DE FLÚOR, TIPO USO: DESCARTÁVEL | 428183 | MATERIAIS HOSPITALARES | MATERIAL DE CONSUMO | 100 | 100 | 0.99 | 99 | FERNANDO | Sim |  | 94 | 272000000794 | MOLDEIRA ODONTOLÓGICA | UNIDADE | 100 | [18 empty] | 100
HOSPITAL VETERINÁRIO/CECA - JULIANA | MÁSCARA LARÍNGEA, SILICONE, 5, AUTOCLAVÁVEL, MANGUITO DE ALTO VOLUME E BAIXA PRESSÃO | 451036 | MATERIAIS HOSPITALARES | MATERIAL DE CONSUMO | 2 | 2 | 30 | 60 | JULIANA | Sim | 1 | 260 | 272000000378 | MÁSCARA LARÍNGEA N 5 | UNIDADE | 2 | [12 empty] | 2
HOSPITAL VETERINÁRIO/CECA - JULIANA | MÁSCARA LARÍNGEA, SILICONE, 6, AUTOCLAVÁVEL, MANGUITO DE ALTO VOLUME E BAIXA PRESSÃO | 451038 | MATERIAIS HOSPITALARES | MATERIAL DE CONSUMO | 2 | 2 | 32.99 | 65.98 | JULIANA | Sim | 2 | 261 | 272000000379 | MÁSCARA LARÍNGEA N 6 | UNIDADE | 2 | [12 empty] | 2
HOSPITAL VETERINÁRIO/CECA - JULIANA | REAGENTE PARA DIAGNÓSTICO CLÍNICO DE GAMA GLUTAMIL TRANSFERASE (GGT), TIPO CONJUNTO COMPLETO PARA AUTOMAÇÃO, MÉTODO CINÉTICO COLORIMÉTRICO DE PONTO FINAL, APRESENTAÇÃO TESTE, IN VITRO, ACONDICIONADOS EM FRASCOS DE 100ML. | 365460 | MATERIAIS HOSPITALARES | MATERIAL DE CONSUMO | 5 | 5 | 68.5 | 342.5 | JULIANA | Sim | 3 | 262 | 272000000744 | REAGENTE PARA DIAGNÓSTICO CLÍNICO DE GAMA GLUTAMIL TRANSFERASE (GGT) | FRASCO | 5 | [12 empty] | 5
HOSPITAL VETERINÁRIO/CECA - JULIANA | REAGENTE PARA DIAGNÓSTICO CLÍNICO, TIPO CONJUNTO COMPLETO PARA AUTOMAÇÃO, TIPO DE ANÁLISE QUANTITATIVO DE ALT/TGP, MÉTODO CINÉTICO COLORIMÉTRICO DE PONTO FINAL, APRESENTAÇÃO TESTE | 331747 | MATERIAIS HOSPITALARES | MATERIAL DE CONSUMO | 5 | 5 | 108 | 540 | JULIANA | Sim | 4 | 263 | 272000000560 | REAGENTE ALT | UNIDADE | 5 | [12 empty] | 5
HOSPITAL VETERINÁRIO/CECA - JULIANA | REAGENTE PARA DIAGNÓSTICO CLÍNICO, TIPO CONJUNTO COMPLETO PARA AUTOMAÇÃO, TIPO DE ANÁLISE QUANTITATIVO DE AST/TGO, MÉTODO CINÉTICO COLORIMÉTRICO DE PONTO FINAL, APRESENTAÇÃO TESTE. | 331746 | MATERIAIS HOSPITALARES | MATERIAL DE CONSUMO | 5 | 5 | 108 | 540 | JULIANA | Sim | 5 | 264 | 272000000557 | REAGENTE AST | UNIDADE | 5 | [12 empty] | 5
HOSPITAL VETERINÁRIO/CECA - JULIANA | REAGENTE PARA DIAGNÓSTICO CLÍNICO, TIPO CONJUNTO COMPLETO PARA AUTOMAÇÃO, TIPO DE ANÁLISE QUANTITATIVO DE CREATININA, MÉTODO COLORIMÉTRICO DE PONTO FINAL, APRESENTAÇÃO TESTE | 333334 | MATERIAIS HOSPITALARES | MATERIAL DE CONSUMO | 5 | 5 | 112.9 | 564.5 | JULIANA | Sim | 6 | 265 | 272000000745 | REAGENTE PARA DIAGNÓSTICO CLÍNICO, TIPO DE ANÁLISE QUANTITATIVO DE CREATININA | FRASCO | 5 | [12 empty] | 5
HOSPITAL VETERINÁRIO/CECA - JULIANA | REAGENTE PARA DIAGNÓSTICO CLÍNICO, TIPO CONJUNTO COMPLETO PARA AUTOMAÇÃO, TIPO DE ANÁLISE QUANTITATIVO DE FOSFATASE ALCALINA, MÉTODO ENZIMÁTICO COLORIMÉTRICO DE PONTO FINAL, APRESENTAÇÃO TESTE | 331735 | MATERIAIS HOSPITALARES | MATERIAL DE CONSUMO | 5 | 5 | 77 | 385 | JULIANA | Sim | 7 | 266 | 272000000746 | REAGENTE PARA DIAGNÓSTICO CLÍNICO, TIPO DE ANÁLISE QUANTITATIVO DE FOSFATASE ALCALINA | FRASCO | 5 | [12 empty] | 5
HOSPITAL VETERINÁRIO/CECA - JULIANA | REAGENTE PARA DIAGNÓSTICO CLÍNICO, TIPO CONJUNTO COMPLETO PARA AUTOMAÇÃO, TIPO DE ANÁLISE QUANTITATIVO DE GLICOSE, MÉTODO ENZIMÁTICO FOTOMÉTRICO, APRESENTAÇÃO TESTE, IN VITRO, ACONDICIONADOS EM FRASCOS DE 500ML. | 333480 | MATERIAIS HOSPITALARES | MATERIAL DE CONSUMO | 5 | 5 | 86.9 | 434.5 | JULIANA | Sim | 8 | 267 | 272000000558 | REAGENTE GLICOSE | UNIDADE | 5 | [12 empty] | 5
HOSPITAL VETERINÁRIO/CECA - JULIANA | REAGENTE PARA DIAGNÓSTICO CLÍNICO, TIPO CONJUNTO COMPLETO PARA AUTOMAÇÃO, TIPO DE ANÁLISE QUANTITATIVO DE TRIGLICERIDEOS, MÉTODO ENZIMÁTICO COLORIMÉTRICO DE PONTO FINAL, APRESENTAÇÃO TESTE, IN VITRO, ACONDICIONADOS EM FRASCOS DE 100ML. | 331733 | MATERIAIS HOSPITALARES | MATERIAL DE CONSUMO | 2 | 2 | 118.9 | 237.8 | JULIANA | Sim | 9 | 268 | 272000000747 | REAGENTE PARA DIAGNÓSTICO CLÍNICO, TIPO DE ANÁLISE QUANTITATIVO DE TRIGLICERÍDEOS | FRASCO | 2 | [12 empty] | 2
HOSPITAL VETERINÁRIO/CECA - JULIANA | REAGENTE PARA DIAGNÓSTICO CLÍNICO, TIPO CONJUNTO COMPLETO PARA AUTOMAÇÃO,TIPO ANÁLISE QUANTITATIVO DE COLESTEROL TOTAL,MÉTODO ENZIMÁTICO COLORIMÉTRICO DE PONTO FINAL,APRESENTAÇÃO TESTE. | 331732 | MATERIAIS HOSPITALARES | MATERIAL DE CONSUMO | 1 | 1 | 229.9 | 229.9 | JULIANA | Sim | 10 | 269 | 272000000645 | KIT COLESTEROL - MÉTODO ENZIMÁTICO COLORIMÉTRICO DE PONTO FINAL | UNIDADE | 1 | [12 empty] | 1
HOSPITAL VETERINÁRIO/CECA - JULIANA | REAGENTE PARA DIAGNÓSTICO CLÍNICO, TIPO CONJUNTO COMPLETO PARA AUTOMAÇÃO, TIPO DE ANÁLISE QUANTITATIVO DE UREIA, MÉTODO CINÉTICO UV, APRESENTAÇÃO TESTE, IN VITRO. | 334466 | MATERIAIS HOSPITALARES | MATERIAL DE CONSUMO | 5 | 5 | 119.9 | 599.5 | JULIANA | Sim | 11 | 270 | 272000000556 | REAGENTE URÉIA | UNIDADE | 5 | [12 empty] | 5
HOSPITAL VETERINÁRIO/CECA - JULIANA | SERINGA, MATERIAL POLIPROPILENO, CAPACIDADE 50 ML, TIPO BICO BICO CENTRAL LUER LOCK OU SLIP, COMPATIBILIDADE COMPATÍVEL COM BOMBA INFUSORA AGILIA, ESTERILIDADE ESTÉRIL, DESCARTÁVEL, APRESENTAÇÃO EMBALAGEM INDIVIDUAL | 439646 | MATERIAIS HOSPITALARES | MATERIAL DE CONSUMO | 645 | 32 | 13.25 | 132.5 | JULIANA | Sim | 12 | 271 | 272000000043 | SERINGA DESCARTÁVEL (50ML) | UNIDADE | 32 | [12 empty] | 10 |  |  |  | 22
HOSPITAL VETERINÁRIO/CECA - JULIANA | SERINGAS HIPODÉRMICAS CONVENCIONAIS 1ML 100UI COM AGULHA ACOPLADA, CAIXA COM 100 UNIDADES | 469169 | MATERIAIS HOSPITALARES | MATERIAL DE CONSUMO | 24 | 24 | 40 | 960 | JULIANA | Sim | 13 | 272 | 272000000748 | SERINGAS HIPODÉRMICAS CONVENCIONAIS 1ML | CAIXA | 24 | [12 empty] | 24
HOSPITAL VETERINÁRIO/CECA - JULIANA | SISTEMA DUPLO TÊ BARAKA, TIPO:PEDIÁTRICO 1/2 LITRO, COMPONENTES:1 TRAQUÉIA SILICONE, 2 INTERMEDIÁRIOS (T) DE AYRES, ESTERILIDADE:ESTÉRIL, TIPO USO:DESCARTÁVEL, APLICAÇÃO:BOLSA VENTILAÇÃO,MÁSCARA TP RANDELL Nº2,CONECTOR | 456096 | MATERIAIS HOSPITALARES | MATERIAL DE CONSUMO | 3 | 3 | 167.67 | 503.01 | JULIANA | Sim | 14 | 273 | 272000000245 | BARAKA | UNIDADE | 3 | [12 empty] | 3
HOSPITAL VETERINÁRIO/CECA - JULIANA | SONDA ENDOTRAQUEAL Nº 10 DE PVC COM SILICONE (TERMOSSENSÍVEL), COM BALÃO DE BAIXA PRESSÃO E ALTO VOLUME, LINHA RADIOPACA CONTÍNUA, EXTREMIDADE RETRAÍDA ATRAUMÁTICA, ORIFÍCIO MURPHY, ESTÉRIL, PARA INTUBAÇÃO ORAL E NASAL. | 451247 | MATERIAIS HOSPITALARES | MATERIAL DE CONSUMO | 20 | 20 | 14.5 | 290 | JULIANA | Sim | 15 | 274 | 272000000046 | SONDA ENDOTRAQUEAL N 10 | UNIDADE | 20 | [12 empty] | 20
HOSPITAL VETERINÁRIO/CECA - JULIANA | SONDA ENDOTRAQUEAL Nº 5,5 MM DE PVC, TRANSPARENTE, ESTRUTURA INTERNA REFORÇADA POR UM FIO DE AÇO INOXIDÁVEL, COM BALÃO | 451241 | MATERIAIS HOSPITALARES | MATERIAL DE CONSUMO | 60 | 60 | 14.5 | 870 | JULIANA | Sim | 16 | 275 | 272000000047 | SONDA ENDOTRAQUEAL N 5,5 | UNIDADE | 60 | [12 empty] | 60
HOSPITAL VETERINÁRIO/CECA - JULIANA | SONDA ENDOTRAQUEAL Nº 6, DE PVC COM SILICONE (TERMOSSENSÍVEL), COM BALÃO DE BAIXA PRESSÃO E ALTO VOLUME, LINHA RADIOPACA CONTÍNUA, EXTREMIDADE RETRAÍDA ATRAUMÁTICA, ORIFÍCIO MURPHY, ESTÉRIL, PARA INTUBAÇÃO ORAL E NASAL. | 451242 | MATERIAIS HOSPITALARES | MATERIAL DE CONSUMO | 80 | 80 | 14.5 | 1160 | JULIANA | Sim | 17 | 276 | 272000000070 | SONDA ENDOTRAQUEAL 6 | UNIDADE | 80 | [12 empty] | 80
HOSPITAL VETERINÁRIO/CECA - JULIANA | SONDA ENDOTRAQUEAL Nº 7, DE PVC COM SILICONE (TERMOSSENSÍVEL), COM BALÃO DE BAIXA PRESSÃO E ALTO VOLUME, LINHA RADIOPACA CONTÍNUA, EXTREMIDADE RETRAÍDA ATRAUMÁTICA, ORIFÍCIO MURPHY, ESTÉRIL, PARA INTUBAÇÃO ORAL E NASAL. | 451240 | MATERIAIS HOSPITALARES | MATERIAL DE CONSUMO | 80 | 80 | 14.5 | 1160 | JULIANA | Sim | 18 | 277 | 272000000069 | SONDA ENDOTRAQUEAL N 7 | UNIDADE | 80 | [12 empty] | 80
HOSPITAL VETERINÁRIO/CECA - JULIANA | SONDA ENDOTRAQUEAL Nº 7,5 DE PVC COM SILICONE (TERMOSSENSÍVEL), COM BALÃO DE BAIXA PRESSÃO E ALTO VOLUME, LINHA RADIOPACA CONTÍNUA, EXTREMIDADE RETRAÍDA ATRAUMÁTICA, ORIFÍCIO MURPHY, ESTÉRIL, PARA INTUBAÇÃO ORAL E NASAL. | 451233 | MATERIAIS HOSPITALARES | MATERIAL DE CONSUMO | 50 | 50 | 14.5 | 725 | JULIANA | Sim | 19 | 278 | 272000000068 | SONDA ENDOTRAQUEAL 7,5 | UNIDADE | 50 | [12 empty] | 50
HOSPITAL VETERINÁRIO/CECA - JULIANA | SONDA ENDOTRAQUEAL Nº 8 DE PVC COM SILICONE (TERMOSSENSÍVEL), COM BALÃO DE BAIXA PRESSÃO E ALTO VOLUME, LINHA RADIOPACA CONTÍNUA, EXTREMIDADE RETRAÍDA ATRAUMÁTICA, ORIFÍCIO MURPHY, ESTÉRIL, PARA INTUBAÇÃO ORAL E NASAL. | 451248 | MATERIAIS HOSPITALARES | MATERIAL DE CONSUMO | 50 | 50 | 14.5 | 725 | JULIANA | Sim | 20 | 279 | 272000000048 | SONDA ENDOTRAQUEAL N 8 | UNIDADE | 50 | [12 empty] | 50
HOSPITAL VETERINÁRIO/CECA - JULIANA | SONDA ENDOTRAQUEAL Nº 8,5 DE PVC COM SILICONE (TERMOSSENSÍVEL), COM BALÃO DE BAIXA PRESSÃO E ALTO VOLUME, LINHA RADIOPACA CONTÍNUA, EXTREMIDADE RETRAÍDA ATRAUMÁTICA, ORIFÍCIO MURPHY, ESTÉRIL, PARA INTUBAÇÃO ORAL E NASAL. | 451239 | MATERIAIS HOSPITALARES | MATERIAL DE CONSUMO | 40 | 40 | 14.5 | 580 | JULIANA | Sim | 21 | 280 | 272000000049 | SONDA ENDOTRAQUEAL N 8,5 | UNIDADE | 40 | [12 empty] | 40
HOSPITAL VETERINÁRIO/CECA - JULIANA | SONDA ENDOTRAQUEAL Nº 9 DE PVC COM SILICONE (TERMOSSENSÍVEL), COM BALÃO DE BAIXA PRESSÃO E ALTO VOLUME, LINHA RADIOPACA CONTÍNUA, EXTREMIDADE RETRAÍDA ATRAUMÁTICA, ORIFÍCIO MURPHY, ESTÉRIL, PARA INTUBAÇÃO ORAL E NASAL. | 451238 | MATERIAIS HOSPITALARES | MATERIAL DE CONSUMO | 20 | 20 | 14.5 | 290 | JULIANA | Sim | 22 | 281 | 272000000050 | SONDA ENDOTRAQUEAL N 9 | UNIDADE | 20 | [12 empty] | 20
HOSPITAL VETERINÁRIO/CECA - JULIANA | SONDA ENDOTRAQUEAL Nº 9,5 DE PVC COM SILICONE (TERMOSSENSÍVEL), COM BALÃO DE BAIXA PRESSÃO E ALTO VOLUME, LINHA RADIOPACA CONTÍNUA, EXTREMIDADE RETRAÍDA ATRAUMÁTICA, ORIFÍCIO MURPHY, ESTÉRIL, PARA INTUBAÇÃO ORAL E NASAL. | 451234 | MATERIAIS HOSPITALARES | MATERIAL DE CONSUMO | 20 | 20 | 14.5 | 290 | JULIANA | Sim | 23 | 282 | 272000000051 | SONDA ENDOTRAQUEAL N 9,5 | UNIDADE | 20 | [12 empty] | 20
HOSPITAL VETERINÁRIO/CECA - JULIANA | SONDA MATERIAL LÁTEX SILICONADO TIPO FOLEY TAMANHO Nº 12 | 436009 | MATERIAIS HOSPITALARES | MATERIAL DE CONSUMO | 50 | 50 | 6.3 | 315 | JULIANA | Sim | 24 | 283 | 272000000102 | SONDA MATERIAL LÁTEX SILICONADO TIPO FOLEY TAMANHO Nº 12 | UNIDADE | 50 | [12 empty] | 50
HOSPITAL VETERINÁRIO/CECA - JULIANA | TALA, DESCRIÇÃO: IMOBILIZADOR (TALA), MATERIAL: METAL REVESTIDO DE E.V.A., TIPO: ARAMADO, TAMANHO: CERCA DE 85 X 10 CM | 452240 | MATERIAIS HOSPITALARES | MATERIAL DE CONSUMO | 70 | 70 | 17 | 1190 | JULIANA | Sim | 25 | 284 | 272000000345 | TALA DE IMOBILIZAÇÃO | UNIDADE | 70 | [12 empty] | 70
HOSPITAL VETERINÁRIO/CECA - JULIANA | TELA CIRÚRGICA, MODELO: IMPLANTÁVEL, MATERIAL: MONOFILAMENTO DE POLIPROPILENO, APLICAÇÃO: NÃO ABSORVÍVEL, DIMENSÕES: CERCA DE 25 X 35 CM, ESTERILIDADE: ESTÉRIL | 476575 | MATERIAIS HOSPITALARES | MATERIAL DE CONSUMO | 10 | 10 | 125 | 1250 | JULIANA | Sim | 26 | 285 | 272000000543 | TELA CIRÚRGICA | UNIDADE | 10 | [12 empty] | 10
HOSPITAL VETERINÁRIO/CECA - JULIANA | TORNEIRINHA 3 VIAS DESCARTÁVEL LL LUER-LOCK (BLISTER 1UNIDADE) | 459711 | MATERIAIS HOSPITALARES | MATERIAL DE CONSUMO | 500 | 500 | 1.42 | 710 | JULIANA | Sim | 27 | 286 | 272000000482 | TORNEIRINHA DE 3 VIAS | Emb. | 500 | [12 empty] | 500
HOSPITAL VETERINÁRIO/CECA - JULIANA | TUBO ENDOTRAQUEAL, POLIVINIL, 3,0, RADIOPACO,PONTA ARREDONDADA,BALÃO PILOTO C/VÁLVULA, CONECTOR ADAPTÁVEL,SUPERFÍCIE LISA, BALÃO DE ALTO VOLUME E BAIXA PRESSÃO, DESCARTÁVEL, ESTÉRIL | 451266 | MATERIAIS HOSPITALARES | MATERIAL DE CONSUMO | 70 | 70 | 14.38 | 1006.6 | JULIANA | Sim | 28 | 287 | 272000000066 | TUBO ENDOTRAQUEAL N 3 | UNIDADE | 70 | [12 empty] | 70
HOSPITAL VETERINÁRIO/CECA - JULIANA | TUBO ENDOTRAQUEAL, POLIVINIL, 4,0, RADIOPACO,PONTA ARREDONDADA,BALÃO PILOTO C/VÁLVULA, CONECTOR ADAPTÁVEL,SUPERFÍCIE LISA, BALÃO DE ALTO VOLUME E BAIXA PRESSÃO, DESCARTÁVEL, ESTÉRIL | 451272 | MATERIAIS HOSPITALARES | MATERIAL DE CONSUMO | 40 | 40 | 14.5 | 580 | JULIANA | Sim | 29 | 288 | 272000000065 | TUBO ENDOTRAQUEAL 4 | UNIDADE | 40 | [12 empty] | 40
HOSPITAL VETERINÁRIO/CECA - JULIANA | TUBO ENDOTRAQUEAL, PVC ISENTO DE LÁTEX, OROTRAQUEAL, ARAMADO, 4,5 MM, CONECTOR PADRÃO, BALÃO DE ALTO VOLUME E BAIXA PRESSÃO, MARCADOR RADIOPACO, DESCARTÁVEL, ESTÉRIL, EMBALAGEM INDIVIDUAL | 451267 | MATERIAIS HOSPITALARES | MATERIAL DE CONSUMO | 70 | 70 | 14.5 | 1015 | JULIANA | Sim | 30 | 289 | 272000000052 | TUBO ENDOTRAQUEAL N 4,5 | UNIDADE | 70 | [12 empty] | 70
HOSPITAL VETERINÁRIO/CECA - JULIANA | TUBO ENDOTRAQUEAL, PVC SILICONIZADO ATÓXICO, 2,0, MARCADOR RADIOPACO, S/ BALÃO, TRANSPARENTE, ORIFÍCIO LATERAL DE MURPHY, DESCARTÁVEL, ESTÉRIL. | 451307 | MATERIAIS HOSPITALARES | MATERIAL DE CONSUMO | 70 | 70 | 14.38 | 1006.6 | JULIANA | Sim | 31 | 290 | 272000000053 | TUBO ENDOTRAQUEAL N 2 | UNIDADE | 70 | [12 empty] | 70
HOSPITAL VETERINÁRIO/CECA - JULIANA | TUBO ENDOTRAQUEAL, PVC SILICONIZADO ATÓXICO, 5,0, MARCADOR RADIOPACO, C/ BALÃO,TRANSPARENTE, ORIFÍCIO LATERAL DE MURPHY, DESCARTÁVEL, ESTÉRIL | 451316 | MATERIAIS HOSPITALARES | MATERIAL DE CONSUMO | 70 | 70 | 14.38 | 1006.6 | JULIANA | Sim | 32 | 291 | 272000000067 | TUBO ENDOTRAQUEAL 5 | UNIDADE | 70 | [12 empty] | 70
HOSPITAL VETERINÁRIO/CECA - JULIANA | TUBO ENDOTRAQUEAL, PVC, OROTRAQUEAL/NASOTRAQUEAL, CURVA DE MARGILL, 3,5 MM, CONECTOR PADRÃO, GRADUADO, BALÃO DE ALTO VOLUME E BAIXA PRESSÃO, ORIFÍCIO MURPHY, MARCADOR RADIOPACO, DESCARTÁVEL, ESTÉRIL, EMBALAGEM INDIVIDUAL | 451271 | MATERIAIS HOSPITALARES | MATERIAL DE CONSUMO | 100 | 100 | 14.5 | 1450 | JULIANA | Sim | 33 | 292 | 272000000064 | TUBO ENDOTRAQUEAL 3,5 | UNIDADE | 100 | [12 empty] | 100
HOSPITAL VETERINÁRIO/CECA - JULIANA | VÁLVULA UNIDIRECIONAL COM AJUSTE DE PEEP DE 0 A 20 CMH2O, COM MECANISMO DE MOLA, E VÁLVULA DE SEGURANÇA AJUSTADA DE FÁBRICA COM 40 CMH2O, AUTOCLAVÁVEL EM 121ºC | 285762 | MATERIAIS HOSPITALARES | MATERIAL DE CONSUMO | 2 | 2 | 182 | 364 | JULIANA | Sim | 34 | 293 | 272000000389 | VALVULA UNIDIRECIONALCOM AJUSTE DE PEEP | UNIDADE | 2 | [12 empty] | 2
HOSPITAL VETERINÁRIO/CECA E MEDICINA/ARAPIRACA - JULIANA | CATETER PERIFÉRICO, POLÍMERO RADIOPACO, VENOSO, AGULHA AÇO INOX, 22 GAU, CERCA 25 MM, CONECTOR PADRÃO, CÂMARA REFLUXO C/ FILTRO, C/ SISTEMA SEGURANÇA SEGUNDO NR/32, ESTÉRIL, DESCARTÁVEL, EMBALAGEM INDIVIDUAL | 437179 | MATERIAIS HOSPITALARES | MATERIAL DE CONSUMO | 2114 | 2120 | 1.65 | 3465 | JULIANA | Sim | 35 | 294 | 272000000160 | CATETER PERIFÉRICO, VENOSO, 22 GAU, CERCA 25 MM | UNIDADE | 2120 | [12 empty] | 2100 |  |  | 20
HOSPITAL VETERINÁRIO/CECA E MEDICINA/ARAPIRACA - JULIANA | CATETER PERIFÉRICO, POLÍMERO RADIOPACO, VENOSO, AGULHA AÇO INOX, 24 GAU, CERCA 20 MM, CONECTOR PADRÃO, CÂMARA REFLUXO C/ FILTRO, C/ SISTEMA SEGURANÇA SEGUNDO NR/32, ESTÉRIL, DESCARTÁVEL, EMBALAGEM INDIVIDUAL | 437180 | MATERIAIS HOSPITALARES | MATERIAL DE CONSUMO | 2014 | 2020 | 1.65 | 3300 | JULIANA | Sim | 36 | 295 | 272000000161 | CATETER PERIFÉRICO, VENOSO, 24 GAU, CERCA 20 MM | UNIDADE | 2020 | [12 empty] | 2000 |  |  | 20
HOSPITAL VETERINÁRIO/CECA E MHN/PROEX - JULIANA | SERINGA, MATERIAL: POLIPROPILENO, CAPACIDADE: 10 ML, TIPO BICO: BICO CENTRAL LUER LOCK OU SLIP, TIPO VEDAÇÃO: ÊMBOLO DE BORRACHA, ADICIONAL: GRADUADA, NUMERADA, TIPO AGULHA: C, AGULHA 20 G X 1, ESTERILIDADE: ESTÉRIL, DESCARTÁVEL, APRESENTAÇÃO: EMBALAGEM INDIVIDUAL CAIXA COM 100 UNIDADES | 439709 | MATERIAIS HOSPITALARES | MATERIAL DE CONSUMO | 14 | 14 | 29.52 | 383.76 | JULIANA | Sim | 37 | 296 | 272000000380 | SERINGA 10 ML COM AGULHA | CAIXA | 14 | [12 empty] | 13 |  |  |  | 1
HOSPITAL VETERINÁRIO/CECA E U.E. VIÇOSA/FAZENDA/CECA - JULIANA | LÂMINA BISTURI, MATERIAL AÇO CARBONO, TAMANHO Nº 24, TIPO DESCARTÁVEL, ESTERILIDADE ESTÉRIL, CARACTERÍSTICAS ADICIONAIS EMBALADA INDIVIDUALMENTE, CAIXA COM 100 UNIDADES | 299240 | MATERIAIS HOSPITALARES | MATERIAL DE CONSUMO | 36 | 36 | 27.12 | 325.44 | JULIANA | Sim | 38 | 297 | 272000000218 | LÂMINA DE BISTURI Nº 24 | CAIXA | 36 | [12 empty] | 12 | [7 empty] | 24
INSTITUTO DE CIÊNCIAS BIOLÓGICAS - JULIANA | BOBINA PARA ESTERILIZACAO. PAPEL GRAU CIRURGICO COM GRAMATURA DE 65 G/M² (+/- 5 G/M²) E FILME LAMINADO COM GRAMATURA DE 55 G/M² (+/- 1 G/M²), COMPOSTO POR DUAS CAMADAS UNIDAS POR ADESIVO ATOXICO SENDO UMA DE POLIESTER E OUTRA DE POLIPROPILENO, TRANSPARENTE, FORMATO EM ROLO DE 100 METROS DE COMPRIMENTO POR 30 CM DE LAGURA, PERMEAVEL A VAPOR, GAS OXIDO DE ETILENO, E IMPERMEAVEL A MICROORGANISMO. ISENTO DE ALVEJANTES E CORANTES, RESISTENTE AO CALOR (ATE 160°C), LIVRE DE RESIDUOS E IMPUREZAS. POSSUIR BORDA COM TRIPLA SELAGEM DE NO MINIMO 6 MM DE LARGURA, GARANTINDO MAIOR SEGURANCA AO MATERIAL ESTERILIZADO, INDICADOR QUIMICO QUE MUDA DE COR APOS SER SUBMETIDO AO PROCESSO DE ESTERILIZACAO. POSSUIR INDICACAO DE SENTIDO DE ABERTURA DA EMBALAGEM. PRODUTO DEVERA ATENDER AS NORMAS ABNT. | 442388 | MATERIAIS HOSPITALARES | MATERIAL DE CONSUMO | 1 | 1 | 58.32 | 58.32 | JULIANA | Sim | 39 | 298 | 272000000149 | PAPEL GRAU 65G/M2 E FILME LAMINADO, UNIDO POR ADESIVO. ROLO DE 100 METROS | UNIDADE | 1 | [13 empty] | 1
U.E. VIÇOSA/FAZENDA/CECA - JULIANA | RESINA ACRÍLICA AUTOPOLIMERIZÁVEL , INCOLOR. FRASCO 220G. PÓ | 390460 | MATERIAIS HOSPITALARES | MATERIAL DE CONSUMO | 2 | 2 | 68 | 136 | JULIANA | Sim | 40 | 303 | 272000000470 | RESINA ACRÍLICA AUTOPOLIMERIZÁVEL , INCOLOR. FRASCO 220G EM PÓ | GRAMA | 2 | [20 empty] | 2
U.E. VIÇOSA/FAZENDA/CECA - JULIANA | SWAB, MATERIAL: HASTE PLÁSTICA, TIPO PONTA: PONTA EM ALGODÃO HIDRÓFILO, APRESENTAÇÃO : EMBALAGEM INDIVIDUAL EM TUBO PLÁSTICO, ESTERILIDADE: ESTÉRIL, TIPO DE USO: DESCARTÁVEL | 396144 | MATERIAIS HOSPITALARES | MATERIAL DE CONSUMO | 500 | 500 | 0.67 | 335 | JULIANA | Sim | 41 | 304 | 272000000132 | SWAB BIOLÓGICO | UNIDADE | 500 | [20 empty] | 500
BIOTÉRIO/PROPEP E HOSPITAL VETERINÁRIO/CECA - JULIANA | IODOPOVIDONA (PVPI) - IODOPOVIDONA (PVPI), CONCENTRAÇÃO A 10% ( TEOR DE IODO 1% ), FORMA FARMACEUTICA SOLUÇÃO TÓPICA AQUOSA | 398706 | FÁRMACOS | MATERIAL DE CONSUMO | 15 | 15 | 22.01 | 66.03 | JULIANA | Sim | 42 | 305 | 272000000749 | IODOPOVIDONA (PVPI) 10% SOLUÇÃO TÓPICA AQUOSA | FRASCO | 12 | [12 empty] | 12
HOSPITAL VETERINÁRIO/CECA - JULIANA | IODOPOVIDONA (PVPI) - IODOPOVIDONA (PVPI), CONCENTRAÇÃO A 10% (TEOR DE IODO A 1%), FORMA FARMACEUTICA SOLUÇÃO DEGERMANTE. FRASCO1000 ML. | 398705 | FÁRMACOS | MATERIAL DE CONSUMO | 20 | 20 | 46 | 920 | JULIANA | Sim | 43 | 306 | 272000000750 | IODOPOVIDONA (PVPI), CONCENTRAÇÃO A 10% (TEOR DE IODO A 1%), SOLUÇÃO DEGERMANTE | FRASCO | 0
HOSPITAL VETERINÁRIO/CECA E U.E. VIÇOSA/FAZENDA/CECA - JULIANA | IODO, CONCENTRAÇÃO: A 10%, FORMA FARMACÊUTICA: TINTURA, FRASCO COM 1000 ML | 370515 | MATERIAIS AGRÁRIOS | MATERIAL DE CONSUMO | 18 | 18 | 125 | 1500 | JULIANA | Sim | 44 | 307 | 272000000752 | IODO A 10%, TINTURA, FRASCO COM 1000 ML | FRASCO | 18 | [12 empty] | 12 | [7 empty] | 6
BIOLOGIA/PENEDO E FACULDADE DE ODONTOLOGIA E PROGEP - PRÓ-REITORIA DE GESTÃO DE PESSOAS - RAPHAELA/MILANE | LÂMINA BISTURI, MATERIAL AÇO CARBONO, TAMANHO NÚMERO 15, TIPO DESCARTÁVEL, ESTERILIDADE ESTÉRIL, CARACTERÍSTICAS ADICIONAIS EMBALADA INDIVIDUALMENTE. CAIXA 100 UNIDADES. | 273178 | MATERIAIS HOSPITALARES | MATERIAL DE CONSUMO | 20 | 20 | 13.68 | 136.8 | RAPHAELA/MELANE |  |  | 134 |  |  |  | 22 |  | 10 | [8 empty] | 2 | [7 empty] | 10
BIOTÉRIO/PROPEP, FACULDADE DE ODONTOLOGIA E HOSPITAL VETERINÁRIO/CECA - RAPHAELA/MILANE | SERINGA, MATERIAL: POLIPROPILENO, CAPACIDADE: 5 ML, TIPO BICO: BICO CENTRAL LUER LOCK OU SLIP, TIPO VEDAÇÃO: ÊMBOLO DE BORRACHA, ADICIONAL: GRADUADA, NUMERADA, PRINCÍPIO ATIVO: C, SOLUÇÃO SALINA, ESTERILIDADE: ESTÉRIL, DESCARTÁVEL, APRESENTAÇÃO: CAIXA COM 100 UNIDADES | 439726 | MATERIAIS HOSPITALARES | MATERIAL DE CONSUMO | 12 | 18 | 87.5 | 437.5 | RAPHAELA/MELANE |  |  | 135 |  |  |  | 18 |  |  | 5 | [7 empty] | 1 |  | 12
FACULDADE DE ODONTOLOGIA - RAPHAELA/MELANE | ADESIVO DENTAL, TIPO FOTOPOLIMERIZÁVEL, APLICAÇÃO PARA ESMALTE / DENTINA, APRESENTAÇÃO FRASCO 4ML, CARACTERÍSTICAS ADICIONAIS MULTIUSO MONOCOMPONENTE E COM FLUOR. SOLVENTE A BASE DE ETANOL. CONTÉM NANOPARTÍCULAS E MDP. | 433319 | MATERIAIS HOSPITALARES | MATERIAL DE CONSUMO | 40 | 100 | 50 | 5000 | RAPHAELA/MELANE |  |  | 146 |  |  |  | 100 | [10 empty] | 100
FACULDADE DE ODONTOLOGIA - RAPHAELA/MELANE | AGENTE ADESIVO DE CONDICIONAMENTO TOTAL, AUTOCONDICIONANTE OU SELETIVO ATIVADO POR LUZ VISÍVEL QUE INCORPORA CARGA DE SÍLICA DE 5NM DE DIÂMETRO; HEMA, MDP, DIMETACRILATOS, ETANOL, ÁGUA, SISTEMA FOTOINICIADOR E UM COPOLÍMERO FUNCIONAL DE METACRILATO DE ÁCIDOS. | 391137 | MATERIAIS HOSPITALARES | MATERIAL DE CONSUMO | 2 | 2 | 80 | 160 | RAPHAELA/MELANE |  |  | 147 |  |  |  | 2 | [10 empty] | 2
FACULDADE DE ODONTOLOGIA - RAPHAELA/MELANE | ALGINATO, TIPO II, APRESENTAÇÃO PÓ, CARACTERÍSTICAS ADICIONAIS PRESA NORMAL.INDICADO PARA MOLDAGENS TOTAIS OU PARCIAIS DE ARCOS DENTAIS E DESDENTADOS. UNIDADE DE FORNECIMENTO: EMBALAGEM COM 410G | 278252 | MATERIAIS HOSPITALARES | MATERIAL DE CONSUMO | 50 | 60 | 18 | 1080 | RAPHAELA/MELANE |  |  | 148 |  |  |  | 60 | [10 empty] | 60
FACULDADE DE ODONTOLOGIA - RAPHAELA/MELANE | AMÁLGAMA, TIPO ALTO TEOR DE PRATA, COMPONENTES LIGA + MERCÚRIO, APRESENTAÇÃO CÁPSULA 1 DOSE. | 391256 | MATERIAIS HOSPITALARES | MATERIAL DE CONSUMO | 1000 | 800 | 4.5 | 3600 | RAPHAELA/MELANE |  |  | 149 |  |  |  | 800 | [10 empty] | 800
FACULDADE DE ODONTOLOGIA - RAPHAELA/MELANE | CERA ODONTOLÓGICA, TIPO UTILIDADE. APRESENTAÇÃO EMBALAGEM COM 5 LÂMINAS. PESO CERA DE 220G, COR VERMELHA. | 406785 | MATERIAIS HOSPITALARES | MATERIAL DE CONSUMO | 25 | 40 | 18 | 720 | RAPHAELA/MELANE |  |  | 150 |  |  |  | 40 | [10 empty] | 40
FACULDADE DE ODONTOLOGIA - RAPHAELA/MELANE | CERA ODONTOLÓGICA, TIPO: 7, APRESENTAÇÃO: CAIXA 18 LÂMINAS, PESO: CERCA DE 220 G, COR: VERMELHA,ROSA | 406791 | MATERIAIS HOSPITALARES | MATERIAL DE CONSUMO | 10 | 30 | 30 | 900 | RAPHAELA/MELANE |  |  | 151 |  |  |  | 30 | [10 empty] | 30
FACULDADE DE ODONTOLOGIA - RAPHAELA/MELANE | CERA PARA OSSO, COMPOSIÇÃO:CERA DE ABELHAS E PALMITATO ISOPROPÍLICO, TIPO USO:HEMOSTÁTICO, ESTÉRIL, DESCARTÁVEL. EMBALAGEM COM 1 UNIDADE DE 2,5GRAMAS. | 273052 | MATERIAIS HOSPITALARES | MATERIAL DE CONSUMO | 20 | 20 | 26 | 520 | RAPHAELA/MELANE |  |  | 152 |  |  |  | 20 | [10 empty] | 20
FACULDADE DE ODONTOLOGIA - RAPHAELA/MELANE | CIMENTO DE IONÔMERO DE VIDRO, TIPO:RESTAURAÇÃO, ATIVAÇÃO:FOTOPOLIMERIZÁVEL, ASPECTO FÍSICO:PÓ + LÍQUIDO, APRESENTAÇÃO:CONJUNTO COMPLETO, CARACTERÍSTICA ADICIONAL:EROSÃO MÁXIMA 0,17 MM, TEMPO DE PRESA:MÁXIMO 5 MIN, COMPONENTE ADICIONAL:PRIMER + GLAZER. RIVA LIGHT CURE OU SIMILAR | 406250 | MATERIAIS HOSPITALARES | MATERIAL DE CONSUMO | 6 | 2 | 287 | 574 | RAPHAELA/MELANE |  |  | 153 |  |  |  | 2 | [10 empty] | 2
FACULDADE DE ODONTOLOGIA - RAPHAELA/MELANE | CIMENTO ODONTOLÓGICO TIPO: OBTURADOR PROVISÓRIO COMPOSIÇÃO: COM FLÚOR ASPECTO FÍSICO: PASTA ÚNICA | 404547 | MATERIAIS HOSPITALARES | MATERIAL DE CONSUMO | 10 | 10 | 11 | 110 | RAPHAELA/MELANE |  |  | 154 |  |  |  | 10 | [10 empty] | 10
FACULDADE DE ODONTOLOGIA - RAPHAELA/MILANE | CIMENTO ODONTOLÓGICO TIPO: PERMANENTE, TIPO II COMPOSIÇÃO: ÓXIDO DE ZINCO E EUGENOL PÓ: ÓXIDO DE ZINCO, POLIMETACRILATO DE METILA; LÍQUIDO: EUGENOL 99,5%, ÁCIDO ACÉTICO 0,5%. ASPECTO FÍSICO: PÓ + LÍQUIDO APRESENTAÇÃO: CONJUNTO COMPLETO. | 441493 | MATERIAIS HOSPITALARES | MATERIAL DE CONSUMO | 20 | 20 | 135 | 2700 | RAPHAELA/MELANE |  |  | 155 |  |  |  | 20 | [10 empty] | 20
FACULDADE DE ODONTOLOGIA - RAPHAELA/MELANE | CIMENTO ODONTOLÓGICO, COMPOSIÇÃO HIDRÓXIDO DE CÁLCIO, APRESENTAÇÃO PASTA BÁSICA E CATALISADOR, USO FORRAMENTO CAVIDADES. | 234554 | MATERIAIS HOSPITALARES | MATERIAL DE CONSUMO | 12 | 24 | 33 | 792 | RAPHAELA/MELANE |  |  | 156 |  |  |  | 24 | [10 empty] | 24
FACULDADE DE ODONTOLOGIA - RAPHAELA/MELANE | CIMENTO ODONTOLÓGICO, COMPOSIÇÃO:FOSFATO DE ZINCO, ASPECTO FÍSICO:PÓ + LÍQUIDO, APRESENTAÇÃO:CONJUNTO COMPLETO | 404541 | MATERIAIS HOSPITALARES | MATERIAL DE CONSUMO | 10 | 12 | 40 | 480 | RAPHAELA/MELANE |  |  | 157 | 272000000717 | CONJUNTO CIMENTO ODONTOLÓGICO FOSFATO DE ZINCO PÓ + LÍQUIDO | UNIDADE | 12 | [10 empty] | 12
FACULDADE DE ODONTOLOGIA - RAPHAELA/MELANE | CIMENTO ODONTOLÓGICO, TIPO CIRÚRGICO PERIODONTAL, CARACTERÍSTICA ADICIONAL SEM EUGENOL, ASPECTO FÍSICO BASE + CATALISADOR, APRESENTAÇÃO CONJUNTO COMPLETO. | 404545 | MATERIAIS HOSPITALARES | MATERIAL DE CONSUMO | 1 | 1 | 190 | 190 | RAPHAELA/MELANE |  |  | 158 |  |  |  | 1 | [10 empty] | 1
FACULDADE DE ODONTOLOGIA - RAPHAELA/MELANE | CIMENTO ODONTOLÓGICO, TIPO TEMPORÁRIO, COMPOSIÇÃO ÓXIDO DE ZINCO, ASPECTO FÍSICO PÓ, EMBALAGEM COM 50G | 404551 | MATERIAIS HOSPITALARES | MATERIAL DE CONSUMO | 50 | 25 | 7 | 175 | RAPHAELA/MELANE |  |  | 159 |  |  |  | 25 | [10 empty] | 25
FACULDADE DE ODONTOLOGIA - RAPHAELA/MELANE | CIMENTO ODONTOLÓGICO, TIPO: ENDODÔNTICO, ASPECTO FÍSICO: PÓ + LÍQUIDO, APRESENTAÇÃO: CONJUNTO COMPLETO. COMPOSIÇÃO DO PÓ: ÓXIDO DE ZINCO, RESINA HIDROGENADA, SUBCARBONATO DE BISMUTO, SULFATO DE BÁRIO E BORATO DE SÓDIO. COMPOSIÇÃO DO LÍQUIDO: EUGENOL, ÓLEO DE AMÊNDOAS E BHT. FINA GRANULAÇÃO. | 404553 | MATERIAIS HOSPITALARES | MATERIAL DE CONSUMO | 10 | 12 | 63 | 756 | RAPHAELA/MELANE |  |  | 160 |  |  |  | 12 | [10 empty] | 12
FACULDADE DE ODONTOLOGIA - RAPHAELA/MELANE | CIMENTO RESINOSO, COMPOSIÇÃO BÁSICA DE ADESIVO RESINO DUAL. UNIDADE: KIT COM 5G OU 6 G+ PONTEIRAS. ASPECTO FÍSICO BASE + CATALISADOR , CONJUNTO COMPLETO.APLICAÇÃO CIMENTAÇÃO DE COROAS E PONTES METÁLICAS, CIMENTAÇÃO DE INLAYS E ONLAYS, PONTES E RESINA CARACTERÍSTICAS ADICIONAISPARTÍCULAS INORGÂNICAS(CARGA) ZIRCÔNIA | 404556 | MATERIAIS HOSPITALARES | MATERIAL DE CONSUMO | 3 | 10 | 100 | 1000 | RAPHAELA/MELANE |  |  | 161 |  |  |  | 10 | [10 empty] | 10
FACULDADE DE ODONTOLOGIA - RAPHAELA/MELANE | CLORETO DE SÓDIO, CONCENTRAÇÃO: 0,9 %, FORMA FARMACÊUTICA: SOLUÇÃO INJETÁVEL; FRASCO 10,00 ML | 448699 | MATERIAIS HOSPITALARES | MATERIAL DE CONSUMO | 10000 | 1000 | 1 | 1000 | RAPHAELA/MELANE |  |  | 162 |  |  |  | 1000 | [10 empty] | 1000
FACULDADE DE ODONTOLOGIA - RAPHAELA/MELANE | CONDICIONADOR DENTAL, TIPO ÁCIDO FOSFÓRICO, CONCENTRAÇÃO 37%, ASPECTO FÍSICO GEL. SERINGA 2,5 ML. | 391582 | MATERIAIS HOSPITALARES | MATERIAL DE CONSUMO | 80 | 100 | 7 | 700 | RAPHAELA/MELANE |  |  | 163 |  |  |  | 100 | [10 empty] | 100
FACULDADE DE ODONTOLOGIA - RAPHAELA/MELANE | DENTIFRÍCIO, COMPOSIÇÃO BÁSICA: CREME DENTAL COM FLUOR ATIVO DE (1100 PPM), SABOR: TUTTI-FRUTTI, TIPO: INFANTIL, CAPACIDADE: 90 G CREME DENTAL INFANTIL. COM FLÚOR ATIVO E BAIXA ABRASIVIDADE. UTILIZADO NO COMBATE À CÁRIE, À PLACA E À PREVENÇÃO DE GENGIVITE. | 378863 | MATERIAIS HOSPITALARES | MATERIAL DE CONSUMO | 1000 | 400 | 2 | 800 | RAPHAELA/MELANE |  |  | 164 |  |  |  | 400 | [10 empty] | 400
FACULDADE DE ODONTOLOGIA - RAPHAELA/MELANE | DISPOSITIVO PARA INFUSÃO INTRA VENOSA. CATETER PERIFÉRICO, APLICAÇÃO: VENOSO, MODELO: TIPO ESCALPE, MATERIAL AGULHA: AGULHA AÇO INOX, DIAMETRO: 25 GAU, COMPONENTE ADICIONAL: C, ASA DE FIXAÇÃO, TUBO EXTENSOR, CONECTOR: CONECTOR PADRÃO C, TAMPA, COMPONENTE 1: C, ADAPTADOR COLETA À VÁCUO, COMPONENTE 2: C, SISTEMA SEGURANÇA SEGUNDO NR,32, TIPO USO: ESTÉRIL, DESCARTÁVEL, EMBALAGEM INDIVIDUAL | 437172 | FÁRMACOS | MATERIAL DE CONSUMO | 10 | 10 | 3 | 30 | RAPHAELA/MELANE |  |  | 165 |  |  |  | 10 | [10 empty] | 10
FACULDADE DE ODONTOLOGIA - RAPHAELA/MELANE | EDTA, COMPOSIÇÃO 17% SOLUÇÃO AQUOSA/SAL DISSÓDICO, APRESENTAÇÃO LÍQUIDO. FRASCO COM 20ML | 429980 | MATERIAIS HOSPITALARES | MATERIAL DE CONSUMO | 20 | 24 | 8 | 192 | RAPHAELA/MELANE |  |  | 166 |  |  |  | 24 | [10 empty] | 24
FACULDADE DE ODONTOLOGIA - RAPHAELA/MELANE | EMBALAGEM PARA ESTERILIZAÇÃO, MATERIAL: PAPEL GRAU CIRÚRGICO, COMPOSIÇÃO COM FILME POLÍMERO MULTILAMINADO, GRAMATURA, ESPESSURA CERCA DE 60G/M2, APRESENTAÇÃO: ROLO, COMPONENTES ADICIONAIS: TERMOSSELANTE, TAMANHO: CERCA DE 15 CM, COMPONENTES: COM INDICADOR QUÍMICO, TIPO USO: USO ÚNICO | 443448 | MATERIAIS HOSPITALARES | MATERIAL DE CONSUMO | 15 | 15 | 90 | 1350 | RAPHAELA/MELANE |  |  | 167 |  |  |  | 15 | [10 empty] | 15
FACULDADE DE ODONTOLOGIA - RAPHAELA/MELANE | EQUIPO DE INFUSÃO PR GRAVIDADE MACRO GOTAS. EQUIPO, TIPO DE EQUIPO: DE INFUSÃO, MATERIAL: PVC FLEXÍVEL, COMPRIMENTO: MÍN. 240 CM, TIPO CÂMARA: CÂMARA FLEXÍVEL C, FILTROS P, AR E BACTERIANO, TIPO GOTEJADOR: GOTA PADRÃO, TIPO PINÇA: REGULADOR DE FLUXO, TIPO INJETOR: C,INJETOR LATERAL"Y",AUTOCICATRIZANTE, TIPO CONECTOR: LUER C, TAMPA, ESTERILIDADE: ESTÉRIL,DESCARTÁVEL. EMBALAGEM COM 1 UNIDADE. | 462431 | FÁRMACOS | MATERIAL DE CONSUMO | 3 | 3 | 1.5 | 4.5 | RAPHAELA/MELANE |  |  | 168 |  |  |  | 3 | [10 empty] | 3
FACULDADE DE ODONTOLOGIA - RAPHAELA/MELANE | ESCOVA DENTAL, MATERIAL CERDAS: NAILON E POLIESTER, MATERIAL CABO: PLÁSTICO, TIPO CABO: CURTO E ANATÔMICO, TIPO CABEÇA: PEQUENO, MODELO: MACIO, APLICAÇÃO: INFANTIL | 304407 | MATERIAIS HOSPITALARES | MATERIAL DE CONSUMO | 1000 | 400 | 3 | 1200 | RAPHAELA/MELANE |  |  | 169 |  |  |  | 400 | [10 empty] | 400
FACULDADE DE ODONTOLOGIA - RAPHAELA/MELANE | EUCALIPTOL, LÍQUIDO INCOLOR, C10H18O, 154,25 G/MOL, MÍNIMO DE 99%, CAS 470-82-6. | 413018 | MATERIAIS HOSPITALARES | MATERIAL DE CONSUMO | 7 | 7 | 12 | 84 | RAPHAELA/MELANE |  |  | 170 |  |  |  | 7 | [10 empty] | 7
FACULDADE DE ODONTOLOGIA - RAPHAELA/MELANE | EUGENOL [ 2- METOXI-4-(2-PROPEN-1-IL), ASPECTO FÍSICO LÍQUIDO INCOLOR À LEVEMENTE AMARELADO, FÓRMULA QUÍMICA C10H1202, PESO MOLECULAR 164,20, GRAU DE PUREZA MÍNIMA DE 99%, NÚMERO DE REFERÊNCIA QUIMICA CAS 97-53-0. FRASCO COM 20ML. | 366987 | MATERIAIS HOSPITALARES | MATERIAL DE CONSUMO | 25 | 25 | 20 | 500 | RAPHAELA/MELANE |  |  | 171 |  |  |  | 25 | [10 empty] | 25
FACULDADE DE ODONTOLOGIA - RAPHAELA/MELANE | EVIDENCIADOR DENTAL, APLICAÇÃO: P, PLACA BACTERIANA, APRESENTAÇÃO PASTILHA, BASE DE FUCSINA BÁSINA 2% | 425849 | MATERIAIS HOSPITALARES | MATERIAL DE CONSUMO | 25 | 30 | 28 | 840 | RAPHAELA/MELANE |  |  | 172 |  |  |  | 30 | [10 empty] | 30
FACULDADE DE ODONTOLOGIA - RAPHAELA/MELANE | FILME ODONTOLÓGICO INFANTIL, 22X35MM . INDICADO PARA EXAMES COMPLETOS DE DENTES E ÁREAS ADJACENTES EM CRIANÇAS. CAIXA COM 100 UNIDADES. | 420611 | MATERIAIS HOSPITALARES | MATERIAL DE CONSUMO | 10 | 30 | 240 | 7200 | RAPHAELA/MELANE |  |  | 173 |  |  |  | 30 | [10 empty] | 30
FACULDADE DE ODONTOLOGIA - RAPHAELA/MELANE | FILME RADIOLÓGICO, RAIO-X, 31 X 41 MM. INDICADO PARA TOMADAS RADIOGRÁFICAS INTRA-ORAIS EM ADULTOS (FILME 3X4 CM), PROCESSAMENTO MANUAL OU AUTOMÁTICO. CAIXA 150 UNIDADES. | 421289 | MATERIAIS HOSPITALARES | MATERIAL DE CONSUMO | 110 | 120 | 160 | 19200 | RAPHAELA/MELANE |  |  | 174 |  |  |  | 120 | [10 empty] | 120
FACULDADE DE ODONTOLOGIA - RAPHAELA/MELANE | FIO DE SUTURA, MATERIAL:NYLON MONOFILAMENTO, TIPO FIO:4-0, COR:PRETO, COMPRIMENTO:45 CM, CARACTERÍSTICAS ADICIONAIS:COM AGULHA, TIPO AGULHA:3/8 CÍRCULO CORTANTE, COMPRIMENTO AGULHA:2,0 CM, ESTERILIDADE:ESTÉRIL | 281891 | MATERIAIS HOSPITALARES | MATERIAL DE CONSUMO | 30 | 6 | 40 | 240 | RAPHAELA/MELANE |  |  | 175 |  | FIO DE SUTURA, MATERIAL: NYLON MONOFILAMENTO, TIPO FIO: 4-0, | CAIXA | 6 | [10 empty] | 6
FACULDADE DE ODONTOLOGIA - RAPHAELA/MELANE | FIO ORTODÔNTICO, MATERIAL CROMO NÍQUEL, TIPO DURO, FORMATO REDONDO, DIÂMETRO DIÂMETRO 0,80 MM, APRESENTAÇÃO: EM ROLO COM 1/2 KG, CÓDIGO DO MATERIAL 55.01.580 | 432265 | MATERIAIS HOSPITALARES | MATERIAL DE CONSUMO | 2 | 2 | 70 | 140 | RAPHAELA/MELANE |  |  | 176 |  |  |  | 2 | [10 empty] | 2
FACULDADE DE ODONTOLOGIA - RAPHAELA/MELANE | FIXADOR ODONTOLÓGICO, COMPOSIÇÃO ÁGUA, SULFATO DE ALUMÍNIO, TIOSULFATO DE AMÔNIO, ASPECTO FÍSICO LÍQUIDO, USO ODONTOLÓGICO, APLICAÇÃO EM PROCESSAMENTOS MANUAIS DE FILMES DENTAIS ORAIS. EMBALAGEM COM 475 ML CADA. | 405632 | MATERIAIS HOSPITALARES | MATERIAL DE CONSUMO | 100 | 200 | 13 | 2600 | RAPHAELA/MELANE |  |  | 177 |  |  |  | 200 | [10 empty] | 200
FACULDADE DE ODONTOLOGIA - RAPHAELA/MELANE | FLUORETO DE SÓDIO, CONCENTRAÇÃO 1,23%, FORMA FARMACÊUTICA GEL TIXOTRÓPICO, CARACTERÍSTICA ADICIONAL NEUTRO, SABOR COM SABOR, FRASCO DE 200 ML. | 428101 | MATERIAIS HOSPITALARES | MATERIAL DE CONSUMO | 24 | 36 | 7 | 252 | RAPHAELA/MELANE |  |  | 178 |  |  |  | 36 | [10 empty] | 36
FACULDADE DE ODONTOLOGIA - RAPHAELA/MELANE | FOTOPOLIMERIZADOR :APARELHO DE FOTOPOLIMERIZAÇÃO DE RESINA, WIRELESS COM SISTEMA LED E POTENCIA MÍNIMA DE 1200 M/CM2, COM UM ÚNICO LED, SINAL SONORO DE 5 EM 5 SEGUNDOS ATÉ 20 . APRESENTE NO MÍNIMO 3 FUNÇÕES, SENDO ELAS, GRADUAL, PULSO E CONTÍNUA DE INTENSIDADE DE LUZ, POTENCIA MÁXIMA SUPERIOR A 500 MW/CM² COM PONTEIRA SEMI ORIENTADA EM AÇO INOX (BLINDADA), PARA MELHOR CONDUÇÃO DE LUZ. GARANTIA MÍNIMA DE 12 MESES A PARTIR DA DATA DE EMISSÃO DA NF. | 410459 | MATERIAIS HOSPITALARES | MATERIAL DE PERMANENTE | 10 | 10 | 1018 | 10180 | RAPHAELA/MELANE |  |  | 179 |  |  |  | 10 | [10 empty] | 10
FACULDADE DE ODONTOLOGIA - RAPHAELA/MELANE | GESSO ODONTOLÓGICO, ASPECTO FÍSICO PÓ, COR BRANCA, TIPO III- PEDRA, INDICADO PARA USO EM ODONTOLOGIA E PRÓTESE DENTÁRIA. EMBALAGEM DE 1KG. | 428415 | MATERIAIS HOSPITALARES | MATERIAL DE CONSUMO | 80 | 80 | 13 | 1040 | RAPHAELA/MELANE |  |  | 180 |  |  |  | 80 | [10 empty] | 80
FACULDADE DE ODONTOLOGIA - RAPHAELA/MELANE | GESSO ODONTOLÓGICO, ASPECTO FÍSICO PÓ, COR BRANCA, TIPO IV, INDICADO PARA USO EM ODONTOLOGIA. EMBALAGEM DE 1KG. | 428417 | MATERIAIS HOSPITALARES | MATERIAL DE CONSUMO | 60 | 40 | 26 | 1040 | RAPHAELA/MELANE |  |  | 181 |  |  |  | 40 | [10 empty] | 40
FACULDADE DE ODONTOLOGIA - RAPHAELA/MELANE | GESSO USO ODONTOLÓGICO TIPO II, INDICADO PARA PROCEDIMENTOS DE MOLDAGEM, ASPECTO FÍSICO PÓ, COR BRANCA. EMBALAGEM DE 1K. | 428416 | MATERIAIS HOSPITALARES | MATERIAL DE CONSUMO | 30 | 72 | 8 | 576 | RAPHAELA/MELANE |  |  | 182 |  |  |  | 72 | [10 empty] | 72
FACULDADE DE ODONTOLOGIA - RAPHAELA/MELANE | GESSO USO ODONTOLÓGICO, INDICADO PARA PROCEDIMENTOS DE MOLDAGEM, ASPECTO FÍSICO PÓ, COR BRANCA. EMBALAGEM DE 1K. | 428416 | MATERIAIS HOSPITALARES | MATERIAL DE CONSUMO | 30 | 72 | 6 | 432 | RAPHAELA/MELANE |  |  | 183 |  |  |  | 72 | [10 empty] | 72
FACULDADE DE ODONTOLOGIA - RAPHAELA/MELANE | GODIVA - USO ODONTOLÓGICO, COMPOSIÇÃO BÁSICA: CERAS E RESINAS TERMOPLÁSTICAS, APRESENTAÇÃO: BASTÃO, CARACTERÍSTICAS ADICIONAIS: BAIXA FUSÃO | 416152 | MATERIAIS HOSPITALARES | MATERIAL DE CONSUMO | 4 | 10 | 40 | 400 | RAPHAELA/MELANE |  |  | 184 |  | GODIVA BASTÃO | UNIDADE | 10 | [10 empty] | 10
FACULDADE DE ODONTOLOGIA - RAPHAELA/MELANE | HEMOSTÁTICO ABSORVÍVEL, APRESENTAÇÃO:ESPONJA, PRINCÍPIO ATIVO:GELATINA PURIFICADA, DIMENSÕES:CERCA DE 10 X 10 CM, ESTERILIDADE :DESCARTÁVEL E ESTÉRIL | 431235 | MATERIAIS HOSPITALARES | MATERIAL DE CONSUMO | 10 | 4 | 70 | 280 | RAPHAELA/MELANE |  |  | 185 |  | Esponja Hemostática Absorvível | UNIDADE | 4 | [10 empty] | 4
FACULDADE DE ODONTOLOGIA - RAPHAELA/MELANE | HEMOSTÁTICO TÓPICO, PRINCÍPIO ATIVO:CLORETO DE ALUMÍNIO, ASPECTO FÍSICO:LÍQUIDO | 422554 | MATERIAIS HOSPITALARES | MATERIAL DE CONSUMO | 10 | 12 | 20 | 240 | RAPHAELA/MELANE |  |  | 186 |  |  |  | 12 | [10 empty] | 12
FACULDADE DE ODONTOLOGIA - RAPHAELA/MELANE | INDICADOR BIOLÓGICO INDICADOR BIOLÓGICO DO TIPO AUTOCONTIDO, COM TEMPO DE RESPOSTA DE NO MÁXIMO 24 HORAS, PARA CICLOS DE ESTERILIZAÇÃO A VAPOR. COMPOSTO POR UMA TIRA DE PAPEL CONTENDO UMA POPULAÇÃO MICROBIANA MÍNIMA DE 100.000 (CEM MIL) ESPOROS SECOS E CALIBRADOS DE GEOBACILLUS STEAROTHERMOPHILLUS (ATCC 7953, COM CERTIFICADO DE QUALIDADE ASSEGURADA), PARA CONTROLE BIOLÓGICO DOS PROCESSOS DE ESTERILIZAÇÃO A VAPOR SATURADO. A TIRA CONTENDO ESPOROS ESTÁ ARMAZENADA EM UMA AMPOLA PLÁSTICA QUE TAMBÉM ACONDICIONA UMA AMPOLA DE VIDRO, CONTENDO UM CALDO NUTRIENTE PRÓPRIO PARA O CULTIVO DOS MICRORGANISMOS. A AMPOLA PLÁSTICA É FECHADA POR UMA TAMPA MARROM PERFURADA E PROTEGIDA POR UM PAPEL DE FILTRO HIDROFÓBICO E ETIQUETA COM TARJA SENSÍVEL À TEMPERATURA. APRESENTAÇÃO: AMPOLAS AUTOCONTIDAS. CAIXA CONTENDO 10 UNIDADES. | 332349 | MATERIAIS HOSPITALARES | MATERIAL DE CONSUMO | 60 | 60 | 47 | 2820 | RAPHAELA/MELANE |  |  | 187 |  |  |  | 60 | [10 empty] | 60
FACULDADE DE ODONTOLOGIA - RAPHAELA/MELANE | INDICADOR BIOLÓGICO ESPÉCIE: BACILLUS STEAROTHERMOPHILLUS , APLICAÇÃO: PARA ESTERILIZAÇÃO A VAPOR , TIPO: SEGUNDA GERAÇÃO , CARACTERÍSTICAS ADICIONAIS: RESPOSTA EM 24 HORAS , APRESENTAÇÃO: AUTOCONTIDO, AMPOLA COM MEIO DE CULTURA. | 436058 | MATERIAIS HOSPITALARES | MATERIAL DE CONSUMO | 200 | 200 | 3 | 600 | RAPHAELA/MELANE |  |  | 188 |  |  |  | 200 | [10 empty] | 200
FACULDADE DE ODONTOLOGIA - RAPHAELA/MELANE | INDICADOR QUÍMICO CLASSE II – BOWIE DICK INDICADOR QUÍMICO CLASSE II DO TIPO BOWIE & DICK USADO PARA MONITORAMENTO DIÁRIO DO SISTEMA DE PRÉ-VÁCUO EM AUTOCLAVES COM BOMBA A VÁCUO. DEVE INDICAR A PRESENÇA DE AR RESIDUAL, AVALIAR A PENETRAÇÃO DO VAPOR, SUPERAQUECIMENTO OU TEMPO PROLONGADO DE EXPOSIÇÃO E DE UMIDADE A VAPOR. PRONTO USO, DESCARTÁVEL, PACOTE PRONTO CONSTITUÍDO POR FOLHAS DESAFIO E ENTRE ELAS UMA FOLHA DE TESTE IMPRESSA COM INDICADOR QUÍMICO, ATÓXICO, LIVRE DE METAIS PESADOS, EM CONFORMIDADE COM A ISO 11140-1, SENSÍVEL AOS PARÂMETROS CRÍTICOS DE ESTERILIZAÇÃO QUE MUDAM DE COR QUANDO SUBMETIDAS A CICLOS DE ESTERILIZAÇÃO. CAIXA COM 100 UNIDADES | 120632 | MATERIAIS HOSPITALARES | MATERIAL DE CONSUMO | 4 | 4 | 150 | 600 | RAPHAELA/MELANE |  |  | 189 |  |  |  | 4 | [10 empty] | 4
FACULDADE DE ODONTOLOGIA - RAPHAELA/MELANE | INDICADOR QUÍMICO CLASSE V INDICADOR QUÍMICO INTEGRADOR CLASSE 5 DESENVOLVIDO PARA A MONITORIZAÇÃO E AVALIAÇÃO DOS CICLOS DE ESTERILIZAÇÃO EM AUTOCLAVES A VAPOR. INTEGRADORES DE LEITURA IMEDIATA QUE AO SER SUBMETIDO AO PROCESSO DE ESTERILIZAÇÃO TEM SUA COR MODIFICADA PARA UMA TONALIDADE ESCURA UNIFORME. PERMITE EFETUAR A MONITORIZAÇÃO DAS CONDIÇÕES DA ESTERILIZAÇÃO A VAPOR NO INTERIOR DAS EMBALAGENS E CAPAZ DE REAGIR A TODOS OS PARÂMETROS CRÍTICOS DA ESTERILIZAÇÃO (TEMPERATURA, TEMPO E VAPOR). APRESENTAÇÃO EM FITAS DE PAPEL COM PASTILHA TÉRMICA, MULTIPARAMÉTRICA, COM TINTA INDICADORA QUE CORA AO SEREM ATINGIDOS OS PARÂMETROS CRÍTICOS DE TEMPERATURA, TEMPO E VAPOR DURANTE O PROCESSO DE ESTERILIZAÇÃO. USO INTERNO. CAIXA CONTENDO 250 UNIDADES. | 332346 | MATERIAIS HOSPITALARES | MATERIAL DE CONSUMO | 5 | 5 | 120 | 600 | RAPHAELA/MELANE |  |  | 190 |  |  |  | 5 | [10 empty] | 5
FACULDADE DE ODONTOLOGIA - RAPHAELA/MELANE | ISOLANTE - USO ODONTOLÓGICO, COMPOSIÇÃO BÁSICA: ALGINATO DE SÓDIO E ÁGUA, APLICAÇÃO: PARA GESSOS E ACRÍLICOS. 100 ML CADA FRASCO | 428472 | MATERIAIS HOSPITALARES | MATERIAL DE CONSUMO | 4 | 5 | 10 | 50 | RAPHAELA/MELANE |  |  | 191 |  |  |  | 5 | [10 empty] | 5
FACULDADE DE ODONTOLOGIA - RAPHAELA/MELANE | LÁPIS CÓPIA, MATERIAL CORPO: MADEIRA, MATERIAL CARGA: GRAFITE, DIÂMETRO CORPO: 6 MM, DIÂMETRO CARGA: 2 MM, COMPRIMENTO: 17 CM, CARACTERÍSTICAS ADICIONAIS: BASE D'ÁGUA E ANINILA E ESCRITA NÃO APAGÁVEL | 310622 | MATERIAIS HOSPITALARES | MATERIAL DE CONSUMO | 1 | 1 | 10.2 | 10.2 | RAPHAELA/MELANE |  |  | 192 |  |  |  | 1 | [10 empty] | 1
FACULDADE DE ODONTOLOGIA - RAPHAELA/MELANE | PASTA MOLDAGEM, MATERIAL BÁSICO SILICONE DE CONDENSAÇÃO, TIPO DENSO + FLUIDO + CATALISADOR, APRESENTAÇÃO CONJUNTO COMPLETO. COMPOSIÇÃO DENSO: POLIDIMETILSILOXANO, ÓLEO MINERAL, CARGA INORGÂNICA E AROMA; FLUIDO: POLIDIMETILSILOXANO, CARGA INORGÂNICA, PIGMENTO E AROMA; CATALISADOR: ENDURECEDOR PARA SILICONE DE CONDENSAÇÃO, BIS ((2-ETIL-1-OXOHEXIL)OXIL) DIOCTILESTANANO, VASELINA, DIÓXIDO DE SILÍCIO E PIGMENTO. KIT CONTENDO 01 POTE DE DENSO COM 1 KG + 01 COLHER DOSADORA + 01 BISNAGA DE FLUIDO COM 120G + 01 BISNAGA DE CATALISADOR COM 50G. | 428720 | MATERIAIS HOSPITALARES | MATERIAL DE CONSUMO | 2 | 5 | 235 | 1175 | RAPHAELA/MELANE |  |  | 193 |  |  |  | 5 | [10 empty] | 5
FACULDADE DE ODONTOLOGIA - RAPHAELA/MELANE | PASTA MOLDAGEM, MATERIAL BÁSICO: ÓXIDO DE ZINCO E EUGENOL, TIPO: BASE + CATALISADOR, APRESENTAÇÃO: CONJUNTO COMPLETO | 428740 | MATERIAIS HOSPITALARES | MATERIAL DE CONSUMO | 6 | 10 | 53.2 | 532 | RAPHAELA/MELANE |  |  | 194 |  |  |  | 10 | [10 empty] | 10
FACULDADE DE ODONTOLOGIA - RAPHAELA/MELANE | PASTA PROFILÁTICA, COMPOSIÇÃO BÁSICA: PEDRA POMES, LAURIL SULFATO DE SÓDIO, COM FLÚOR, SEM ÓLEO. | 417702 | MATERIAIS HOSPITALARES | MATERIAL DE CONSUMO | 20 | 110 | 10 | 1100 | RAPHAELA/MELANE |  |  | 195 |  |  |  | 110 | [10 empty] | 110
FACULDADE DE ODONTOLOGIA - RAPHAELA/MELANE | PEDRA - POMES, MATERIAL ROCHA MAGNÉTICA, COR BRANCA, ASPECTO FÍSICO PÓ, APLICAÇÃO LIMPEZA DENTAL, USO ODONTOLÓGICO, CARACTERÍSTICAS ADICIONAIS EXTRAFINO. | 233497 | MATERIAIS HOSPITALARES | MATERIAL DE CONSUMO | 10 | 24 | 12 | 288 | RAPHAELA/MELANE |  |  | 196 |  |  |  | 24 | [10 empty] | 24
FACULDADE DE ODONTOLOGIA - RAPHAELA/MELANE | PERÓXIDO DE HIDROGÊNIO (ÁGUA OXIGENADA), TIPO: 10 VOLUMES, EMBALAGEM DE 1 LITRO | 277319 | MATERIAIS HOSPITALARES | MATERIAL DE CONSUMO | 4 | 10 | 8 | 80 | RAPHAELA/MELANE |  |  | 197 |  |  |  | 10 | [10 empty] | 10
FACULDADE DE ODONTOLOGIA - RAPHAELA/MELANE | RESINA ACRÍLICA AUTOPOLIMERIZÁVEL , INCOLOR. FRASCO 220G. PÓ | 390460 | MATERIAIS HOSPITALARES | MATERIAL DE CONSUMO | 10 | 12 | 68 | 816 | RAPHAELA/MELANE |  |  | 198 |  |  |  | 12 | [10 empty] | 12
FACULDADE DE ODONTOLOGIA - RAPHAELA/MELANE | RESINA ACRÍLICA, TIPO TERMOPOLIMERIZÁVEL, ASPECTO FISICO LÍQUIDO. FRASCO COM 1000ML | 390457 | MATERIAIS HOSPITALARES | MATERIAL DE CONSUMO | 6 | 20 | 120 | 2400 | RAPHAELA/MELANE |  |  | 199 |  |  |  | 20 | [10 empty] | 20
FACULDADE DE ODONTOLOGIA - RAPHAELA/MELANE | RESINA COMPOSTA, TIPO FOTOPOLIMERIZÁVEL, TAMANHO PARTÍCULAS MICROHÍBRIDA PARA RESTAURAÇÃO EM DENTES POSTERIORES E ANTERIORES. MATRIZ ORGÂNICA DE TEGDMA, BISGMA. INORGÂNICA ZIRCÔNIA/SÍLICA COM 84.5% EM PESO E 66% EM VOLUME. CARACTERÍSTICA CERÂMICA SILANIZADA TRATADA, 2-BENZOTRIAZOLIL-4-METILFENO. CARGA EM ZIRCÔNIA E SÍLICA ASPECTO FÍSICO PASTOSA. COR EA1. APRESENTAÇÃO 4G | 390513 | MATERIAIS HOSPITALARES | MATERIAL DE CONSUMO | 9 | 24 | 53 | 1272 | RAPHAELA/MELANE |  |  | 200 |  |  |  | 24 | [10 empty] | 24
FACULDADE DE ODONTOLOGIA - RAPHAELA/MELANE | RESINA COMPOSTA, TIPO FOTOPOLIMERIZÁVEL, TAMANHO PARTÍCULAS MICROHÍBRIDA PARA RESTAURAÇÃO EM DENTES POSTERIORES E ANTERIORES. MATRIZ ORGÂNICA DE TEGDMA, BISGMA. INORGÂNICA ZIRCÔNIA/SÍLICA COM 84.5% EM PESO E 66% EM VOLUME. CARACTERÍSTICA CERÂMICA SILANIZADA TRATADA, 2-BENZOTRIAZOLIL-4-METILFENO. CARGA EM ZIRCÔNIA E SÍLICA ASPECTO FÍSICO PASTOSA. COR EA2. APRESENTAÇÃO 4G | 390513 | MATERIAIS HOSPITALARES | MATERIAL DE CONSUMO | 15 | 15 | 53 | 795 | RAPHAELA/MELANE |  |  | 201 |  |  |  | 15 | [10 empty] | 15
FACULDADE DE ODONTOLOGIA - RAPHAELA/MELANE | RESINA COMPOSTA, TIPO FOTOPOLIMERIZÁVEL, TAMANHO PARTÍCULAS MICROHÍBRIDA PARA RESTAURAÇÃO EM DENTES POSTERIORES E ANTERIORES. MATRIZ ORGÂNICA DE TEGDMA, BISGMA. INORGÂNICA ZIRCÔNIA/SÍLICA COM 84.5% EM PESO E 66% EM VOLUME. CARACTERÍSTICA CERÂMICA SILANIZADA TRATADA, 2-BENZOTRIAZOLIL-4-METILFENO. CARGA EM ZIRCÔNIA E SÍLICA ASPECTO FÍSICO PASTOSA. COR EA3,5. APRESENTAÇÃO 4G. | 390513 | MATERIAIS HOSPITALARES | MATERIAL DE CONSUMO | 10 | 15 | 53 | 795 | RAPHAELA/MELANE |  |  | 202 |  |  |  | 15 | [10 empty] | 15
FACULDADE DE ODONTOLOGIA - RAPHAELA/MELANE | RESINA COMPOSTA, TIPO FOTOPOLIMERIZÁVEL, TAMANHO PARTÍCULAS MICROHÍBRIDA PARA RESTAURAÇÃO EM DENTES POSTERIORES E ANTERIORES. MATRIZ ORGÂNICA DE TEGDMA, BISGMA. INORGÂNICA ZIRCÔNIA/SÍLICA COM 84.5% EM PESO E 66% EM VOLUME. CARACTERÍSTICA CERÂMICA SILANIZADA TRATADA, 2-BENZOTRIAZOLIL-4-METILFENO. CARGA EM ZIRCÔNIA E SÍLICA ASPECTO FÍSICO PASTOSA. COR EA3. APRESENTAÇÃO 4G. | 390513 | MATERIAIS HOSPITALARES | MATERIAL DE CONSUMO | 15 | 15 | 53 | 795 | RAPHAELA/MELANE |  |  | 203 |  |  |  | 15 | [10 empty] | 15
FACULDADE DE ODONTOLOGIA - RAPHAELA/MELANE | RESINA COMPOSTA, TIPO FOTOPOLIMERIZÁVEL, TAMANHO PARTÍCULAS MICROHÍBRIDA. RESINA DO TIPO BIS-GMA, TRI-ETILENOGLICOL-DIMETACRILATO (RESINA DILUENTE - SOLVENTE), EBADM, PIGMENTOS, DIÓXIDO DE SÍLICO, ALUMÍNIO BOROSILICATO DE BÁRIO E OUTROS. CARGA PATENTEADA COM TAMANHO MÉDIO DE 0,4ΜM. ASPECTO FÍSICO PASTOSA. COR OA3 APRESENTAÇÃO 4G. | 390513 | MATERIAIS HOSPITALARES | MATERIAL DE CONSUMO | 15 | 15 | 42 | 630 | RAPHAELA/MELANE |  |  | 204 |  |  |  | 15 | [10 empty] | 15
FACULDADE DE ODONTOLOGIA - RAPHAELA/MELANE | REVELADOR RADIOLÓGICO , SOLUÇÃO AQUOSA PRONTA PARA USO, APLICAÇÃO EM PROCESSAMENTOS MANUAIS PRONTOS PARA USO. EMBALAGEM COM 475 ML CADA. | 405620 | MATERIAIS HOSPITALARES | MATERIAL DE CONSUMO | 100 | 200 | 13 | 2600 | RAPHAELA/MELANE |  |  | 205 |  |  |  | 200 | [10 empty] | 200
FACULDADE DE ODONTOLOGIA - RAPHAELA/MELANE | SELANTE, TIPO PARA FÓSSULAS E FISSURAS, CARACTERÍSTICA ADICIONAL FOTOPOLIMERIZÁVEL, COMPONENTES COM ÁCIDO, COMPONENTE ADICIONAL FLÚOR. | 390778 | MATERIAIS HOSPITALARES | MATERIAL DE CONSUMO | 10 | 60 | 37 | 2220 | RAPHAELA/MELANE |  |  | 206 |  |  |  | 60 | [10 empty] | 60
FACULDADE DE ODONTOLOGIA - RAPHAELA/MELANE | SERINGA, MATERIAL: POLIPROPILENO, CAPACIDADE: 1 ML, TIPO VEDAÇÃO: ÊMBOLO DE BORRACHA, ADICIONAL: GRADUADA (ESCALA UI), NUMERADA, TIPO AGULHA: C, AGULHA FIXA CERCA 30 G X 8 MM, ESTERILIDADE: ESTÉRIL, USO ÚNICO. CAIXA COM 100 UNIDADES | 469169 | FÁRMACOS | MATERIAL DE CONSUMO | 1 | 1 | 39 | 39 | RAPHAELA/MELANE |  |  | 207 |  |  |  | 1 | [10 empty] | 1
FACULDADE DE ODONTOLOGIA - RAPHAELA/MELANE | SISTEMA PARA DIGITALIZAÇÃO DE IMAGENS RADIOLÓGICAS INTRA-ORAIS. TAMANHO MÍNIMO DO SENSOR: 1, RESOLUÇÃO MÍNIMA DO SENSOR (PL/MM): 25, DIMENSÕES EXTERIORES MÁXIMAS (MM): 26 X 40, DIMENSÕES MÍNIMAS DA SUPERFÍCIE ATIVA (MM): 20 X 30, DIMENSÃO DA MATRIX :1000 X 1500, NÚMERO DE PIXELS (MEGAPIXELS): 1,50, TECNOLOGIA: CMOS, RESOLUÇÃO DA IMAGEM: 12 BITS , FORMATO DA IMAGEM: TIFF, JPG, PNG, BMP, DICOM, CONEXÃO USB2: ALTA VELOCIDADE, COMPRIMENTO MÍNIMO DO CABO USB: 3 METROS, ACOMPANHA SUPORTE PARA O SENSOR, ACOMPANHA SOFTWARE DE INSTALAÇÃO ILIMITADA CONTENDO PADRÃO DICOM (DIGITAL IMAGING COMMUNICATIONS ON MEDICINE), GARANTIA MÍNIMA DE 12 MESES A PARTIR DA DATA DE EMISSÃO DA NF, ACOMPANHA UM KIT DE POSICIONADORES AUTOCLAVÁVEIS CONTENDO 1 ANTERIOR + 1 POSTERIOR + 1 INTERPROXIMAL | 431595 | MATERIAIS HOSPITALARES | MATERIAL DE PERMANENTE | 4 | 4 | 10000 | 40000 | RAPHAELA/MELANE |  |  | 208 |  |  |  | 4 | [10 empty] | 4
FACULDADE DE ODONTOLOGIA - RAPHAELA/MELANE | VERNIZ DENTÁRIO COM FLUORETO DE SÓDIO. FRASCO 10ML. | 428166 | MATERIAIS HOSPITALARES | MATERIAL DE CONSUMO | 8 | 24 | 32 | 768 | RAPHAELA/MELANE |  |  | 209 |  |  |  | 24 | [10 empty] | 24
FACULDADE DE ODONTOLOGIA E MEDICINA/ARAPIRACA - RAPHAELA/MELANE | COMPRESSA DE GAZE HIDRÓFILA, ESTÉRIL 9 FIOS, CONSTITUÍDA DE TECIDO 100% OU MISTO. COM 5 DOBRAS E 8 CAMADAS DE MODO A MEDIR 7,5 CM X 7,5CM QUANDO DOBRADAS COM BORDAS .DOBRADAS PARA FACE INTERNA E SEM FIOS SOLTOS. EMBALAGEM INDIVIDUAL COM 10 COMPRESSAS EM CADA PACOTE , TRAZENDO DADOS DE IDENTIFICAÇÃO , PROCEDÊNCIA, NÚMERO DE LOTES, MÉTODO, DATA DE VALIDADE DE ESTERILIZAÇÃO, DATA DE FABRICAÇÃO OU PRAZO DE VALIDADE. O PRAZO DE VALIDADE DEVE SER DE NO MÍNIMO 12 MESES A PARTIR DA DATA DA ENTREGA. | 269980 | MATERIAIS HOSPITALARES | MATERIAL DE CONSUMO | 9300 | 9100 | 1.3 | 11700 | RAPHAELA/MELANE |  |  | 212 |  |  |  | 9100 | [10 empty] | 9000 |  |  |  |  | 100
FACULDADE DE ODONTOLOGIA E PROGEP - PRÓ-REITORIA DE GESTÃO DE PESSOAS - RAPHAELA/MELANE | CIMENTO DE IONÔMERO DE VIDRO, TIPO RESTAURAÇÃO, ATIVAÇÃO AUTOPOLIMERIZÁVEL, CARACTERÍSTICA ADICIONAL EROSÃO MÁXIMA 0,17 MM, TEMPO DE PRESA MÁXIMO 5, APRESENTAÇÃO. CONJUNTO COMPLETO. | 404581 | MATERIAIS HOSPITALARES | MATERIAL DE CONSUMO | 54 | 84 | 35 | 2800 | RAPHAELA/MELANE |  |  | 213 |  |  |  | 84 | [10 empty] | 80 | [7 empty] | 4
FACULDADE DE ODONTOLOGIA E PROGEP - PRÓ-REITORIA DE GESTÃO DE PESSOAS - RAPHAELA/MELANE | FORMOCRESOL, COMPOSIÇÃO: FORMALDEÍDO + ORTO-CRESOL, CONCENTRAÇÃO: 19% + 35% APROXIMADAMENTE, VEÍCULO: EM SOLUÇÃO . FRASCO COM 10ML | 374821 | MATERIAIS HOSPITALARES | MATERIAL DE CONSUMO | 22 | 17 | 10 | 150 | RAPHAELA/MELANE |  |  | 214 |  |  |  | 17 | [10 empty] | 15 | [7 empty] | 2
FACULDADE DE ODONTOLOGIA E U.E. VIÇOSA/FAZENDA/CECA - RAPHAELA/MELANE | RESINA ACRÍLICA AUTOPOLIMERIZÁVEL, ASPECTO FÍSICO LÍQUIDO. FRASCO COM 500ML | 390456 | MATERIAIS HOSPITALARES | MATERIAL DE CONSUMO | 12 | 16 | 98 | 1372 | RAPHAELA/MELANE |  |  | 215 |  |  |  | 16 | [10 empty] | 14 | [9 empty] | 2
FACULDADE DE ODONTOLOGIA - RAPHAELA/MELANE | TRICRESOL, CRESOL COMPOSIÇÃO FORMOL, CONCENTRAÇÃO 45% + 39%, ASPECTO FÍSICO* SOLUÇÃO INTRACANAL. FRASCO 10ML. | 429972 | MATERIAIS HOSPITALARES | MATERIAL DE CONSUMO | 12 | 20 | 9 | 180 | RAPHAELA/MELANE |  |  | 308 |  |  |  | 20 | [10 empty] | 20
FACULDADE DE ODONTOLOGIA - RAPHAELA/MELANE | HIDRÓXIDO DE CÁLCIO, ASPECTO FÍSICO PÓ OU CRISTAL FINO BRANCO, FÓRMULA QUÍMICA CA(OH)2, PESO MOLECULAR 74,09, GRAU DE PUREZA PUREZA MÍNIMA DE 95%, CARACTERÍSTICA ADICIONAL REAGENTE P.A., NÚMERO DE REFERÊNCIA QUÍMICA CAS 1305-62-0. | 366501 | MATERIAIS HOSPITALARES | MATERIAL DE CONSUMO | 15 | 24 | 8 | 192 | RAPHAELA/MELANE |  |  | 309 |  |  |  | 24 | [10 empty] | 24
FACULDADE DE ODONTOLOGIA - RAPHAELA/MELANE | ÓXIDO DE ALUMÍNIO, GRANULAÇÃO: CERCA DE 50 MICRAS. APRESENTAÇÃO: PÓ BRANCO. APLICAÇÃO: JATEAMENTO. EMBALAGEM DE 1 KG | 438688 | MATERIAIS HOSPITALARES | MATERIAL DE CONSUMO | 2 | 2 | 80 | 160 | RAPHAELA/MELANE |  |  | 310 |  |  |  | 2 | [10 empty] | 2
MEDICINA/ARAPIRACA - Thays | SISTEMA DE ASPIRAÇÃO TRAQUEAL TAMANHO 14 - SISTEMA FECHADO ASPIRAÇÃO TRAQUEAL, APLICAÇÃO: P, TRAQUEOSTOMIA, TAMANHO: 14 FR, TIPO SONDA: SONDA GRADUADA E PROTEGIDA, CONECTOR: CONECTORES PADRÃO, VIAS: VIA IRRIGAÇÃO ANTIRREFLUXO, VÁLVULA SUCÇÃO: VÁLVULA SUCÇÃO C, TAMPA E TRAVA DE SEGURANÇA, ESTERILIDADE: ESTÉRIL, USO ÚNICO, EMBALAGEM: EMBALAGEM INDIVIDUAL | 454402 | MATERIAIS HOSPITALARES | MATERIAL DE CONSUMO | 1 | 1 | 99 | 99 | THAYS | Sim | 7 | 87 | 272000000516 | SISTEMA DE ASPIRAÇÃO TRAQUEAL TAMANHO 14 | Unidade | 1 | [15 empty] | 1
MEDICINA/ARAPIRACA - Thays | Solução corante para exame citológico de papanicolau; -grau reagente; -pureza 99%; -frasco contendo 1000ml. -observação: o reagente deverá vir acompanhado do laudo do fabricante, com no mínimo a especificação listada acima, ficha técnica de segurança e normas de acondicionamento.Especificações adicionais: Conjunto Coloração Para Papanicolau: Hematoxina Harris, Ea-36 E Laranja G-6 | 469860 | MATERIAIS HOSPITALARES | MATERIAL DE CONSUMO | 5 | 1 | 100 | 100 | THAYS | Sim | 8 | 88 | 272000000753 | KIT DE COLORAÇÃO PAPANICOLAU | Frasco 1000ml | 1 | [15 empty] | 1
ESCOLA DE ENFERMAGEM - Thays | CABO BISTURI, MATERIAL: AÇO INOXIDÁVEL, TAMANHO: Nº 4, CARACTERÍSTICAS ADICIONAIS: LONGO | 299116 | MATERIAIS HOSPITALARES | MATERIAL DE CONSUMO | 10 | 10 | 13.9 | 139 | THAYS | Sim | 9 | 95 | 271000000177 | CABO BISTURI Nº 4 | Unidade | 10 | [8 empty] | 10
ESCOLA DE ENFERMAGEM - Thays | MARTELO REFLEXOLÓGICO, MATERIAL CABO:AÇO INOXIDÁVEL, MATERIAL CABEÇA:BORRACHA, COMPRIMENTO CABO:18 CM, COR CABEÇA:PRETA, FORMATO CABEÇA:TRIANGULAR, TIPO USO:EM EXAMES MÉDICOS DE REFLEXOS TENDÍNEOS | 342825 | MATERIAIS HOSPITALARES | MATERIAL DE CONSUMO | 4 | 1 | 19.99 | 19.99 | THAYS | Sim | 10 | 96 | 271000000176 | MARTELO REFLEXOLÓGICO. | Unidade | 1 | [8 empty] | 1
FACULDADE DE MEDICINA- Thays | Estetoscópio Haste: Haste Aço Inox. Tubo: Tubo "Y" Pvc . Auscultador: Auscultador Duplo Aço Inox. Tipo: Biauricular. Acessórios: Olivas Anatômicas Silicone. Características adicionais tipo Adulto. | 438928 | MATERIAIS HOSPITALARES | MATERIAL DE CONSUMO | 2 | 2 | 214.9 | 429.8 | THAYS | Sim | 27 | 97 | 272000000673 | ESTETOSCÓPIO BIAURICULAR ADULTO | Unidade | 2 | [9 empty] | 2
BIOLOGIA/PENEDO- Thays | Modelo Anatômico Para Fins Didáticos. Tipo: Coração Humano. Material: Resina Plástica Rígida/Pvc. Tamanho aproximado: 11 X 11 X 18 CM. Aplicação: Treinamento. Características Adicionais: Peças Ilustrando As Estruturas Importantes Pintada. Acessórios: Suporte Com Elástico Removível. "CORAÇÃO CLÁSSICO 2 PARTES, COM DETALHES COMO: VENTRÍCULOS, ÁTRIOS, VÁLVULAS, VEIAS E AORTA. PARTE FRONTAL REMOVÍVEL PARA REVELAR AS CÂMARAS E VÁLVULAS DA PARTE INTERNA. COM BASE REMOVÍVEL." | 486664 | MATERIAIS HOSPITALARES | MATERIAL DE PERMANENTE | 2 | 3 | 354 | 1062 | THAYS | Sim | 1 | 122 | 271000000216 | MODELO ANATÔMICO TIPO CORAÇÃO HUMANO. | Unidade | 3 |  | 3
BIOLOGIA/PENEDO- Thays | Modelo Anatômico Para Fins Didáticos Tipo: Crânio com Encéfalo. Material: Pvc. Tamanho aproximado: 25 X 18 X 12 CM. Aplicação: Treinamento. Características Adicionais: crânio com encéfalo 8 partes com secção mediana desmontável nas seguintes peças: lobo frontal e lobo parietal, lobo temporal e occipital, tronco cerebral e cerebelo. | 486780 | MATERIAIS HOSPITALARES | MATERIAL DE PERMANENTE | 2 | 1 | 1437.33 | 1437.33 | THAYS | Sim | 26 | 123 | 271000000223 | MODELO ANATÔMICO TIPO CRÂNIO COM ENCÉFALO | Unidade | 1 |  | 1
BIOLOGIA/PENEDO- Thays | Modelo Anatômico Para Fins Didáticos Tipo: Esqueleto Humano desarticulado. Material: Resina Plástica Rígida. Tamanho aproximado: 75 X 44 X 44 CM. Características Adicionais: Completo Com Detalhes Anatômicos. Outros Componentes: Ligamentos Articulares.Acessórios: Suporte Com Rodas. Completo desarticulado. Apresenta uma das mãos e um dos pés acordoados em nylon. | 375298 | MATERIAIS HOSPITALARES | MATERIAL DE PERMANENTE | 2 | 1 | 1468.98 | 1468.98 | THAYS | Sim | 6 | 124 | 271000000224 | MODELO ANATÔMICO TIPO ESQUELETO HUMANO DESARTICULADO 75 X 44 X 44 CM. | Unidade | 1 |  | 1
BIOLOGIA/PENEDO- Thays | Modelo Anatômico Para Fins Didáticos Tipo Esqueleto Humano. Material: Resina Plástica Rígida. Tamanho 178 X 44 X 44 CM. Aplicação: Treinamento. Características Adicionais: Cor Natural, Completo Com Detalhes Anatômicos. Acessórios: Suporte Com Rodas | 486661 | MATERIAIS HOSPITALARES | MATERIAL DE PERMANENTE | 2 | 1 | 1338.3 | 1338.3 | THAYS | Sim | 2 | 125 | 271000000217 | MODELO ANATÔMICO TIPO ESQUELETO HUMANO 178 X 44 X 44CM | Unidade | 1 |  | 1
BIOLOGIA/PENEDO- Thays | MODELO DE PULMÃO EM TAMANHO NATURAL DEMONSTRANDO CLARAMENTE A ANATOMIA SEGMENTADA DO PULMÃO ESQUERDO E DIREITO. OS LÓBULOS DEVEM SER PINTADOS COM DIFERENTES CORES PARA DESTACAR SUA LOCALIZAÇÃO. MONTADO EM BASE. MEDIDA: 33X23X31CM. | 602411 | MATERIAIS HOSPITALARES | MATERIAL DE PERMANENTE | 2 | 1 | 2410 | 2410 | THAYS | Sim | 3 | 126 | 271000000115 | MODELO ANATÔMICO DE PULMÃO TAMANHO NATURAL | Unidade | 1 |  | 1
BIOLOGIA/PENEDO- Thays | Modelo Anatômico Para Fins Didáticos Tipo Sistema Nervoso Central e Periférico. Material: Resina Plástica/Pvc.Aplicação: Treinamento. Tipo: Medula Espinhal. Características Adicionais: Representação Do Sistema Nervoso Central E Periférico. Acessórios: Base Estável E Inquebrável Tamanho aproximado: 80x33x6 CM. Peso 3,5KG 1/2 do tamanho natural. | 486658 | MATERIAIS HOSPITALARES | MATERIAL PERMANENTE | 2 | 1 | 1150 | 1150 | THAYS | Sim | 23 | 127 | 271000000229 | Modelo Anatômico Tipo Sistema Nervoso Central e Periférico | Unidade | 1 |  | 1
BIOLOGIA/PENEDO- Thays | PELVE FEMININA 2 PARTES: CORTE MEDIANO - MODELO COM CORTE MEDIANO MOSTRANDO OS MÚSCULOS PÉLVICOS E ABDOMINAIS COM GRANDES DETALHES. UMA METADE DOS ÓRGÃOS GENITAIS, COMO BEXIGA E RETO REMOVÍVEIS. MONTADO EM BASE. | 472259 | MATERIAIS HOSPITALARES | MATERIAL DE PERMANENTE | 2 | 2 | 1500 | 3000 | THAYS | Sim | 4 | 128 | 271000000117 | MODELO DE PELVE FEMININA - 02 PARTES | Unidade | 2 |  | 2
BIOLOGIA/PENEDO- Thays | Modelo Anatômico Para Fins Didáticos Tipo Pelve Masculina. Material: Resina Plástica/Pvc. Tamanho: Tamanho Real.Finalidade: para estudar anatomia dos órgãos genitais. Características Adicionais: sdulto, humano. Componente Adicional: Secção Sagital. Em tamanho natural 2 partes, composto por cóccix, músculo abdominal reto, músculo glúteo, reto pênis, intestino, testículo, uretra, próstata, bexiga e ducto deferente. | 603063 | MATERIAIS HOSPITALARES | MATERIAL DE PERMANENTE | 2 | 2 | 354 | 708 | THAYS | Sim | 25 | 129 | 271000000234 | MODELO ANATÔMICO TIPO PELVE MASCULINA TAMANHO NATURAL 2 PARTES | Unidade | 2 |  | 2
BIOLOGIA/PENEDO- Thays | SÉRIE DE GRAVIDEZ 8 MODELOS APRESENTANDO TODOS OS ESTÁGIOS DE DESENVOLVIMENTO. MODELOS MONTADOS SEPARADAMENTE EM BASE. 1) EMBRIÃO 1º MÊS. 2) EMBRIÃO 2º MÊS. 3) EMBRIÃO 3º MÊS. 4) FETO NO 4º MÊS (EM PÉ). 5) FETO NO 5º MÊS (POSIÇÃO TRANSVERSA). 6) FETO NO 5º MÊS. 7) FETOS GÊMEOS NO 5º MÊS (POSIÇÃO NORMAL). 8) FETO NO 7º MÊS (POSIÇÃO NORMAL). MEDIDA: 12X12X19 CM. | 363108 | MATERIAIS HOSPITALARES | MATERIAL PERMANENTE | 2 | 1 | 2445 | 2445 | THAYS | Sim | 24 | 130 | 271000000235 | MODELO ANATÔMICO TIPO SÉRIE DE GRAVIDEZ 8 MODELOS | Unidade | 1 |  | 1
BIOLOGIA/PENEDO- Thays | Modelo Anatômico Para Fins Didáticos Tipo:"SISTEMA CIRCULATÓRIO: MODELO EM RELEVO, COM METADE DO TAMANHO NATURAL E APRESENTANDO: SISTEMA VENOSO E ARTERIAL, CORAÇÃO, PULMÃO, FÍGADO, BAÇO, RINS. PARTES DO ESQUELETO EM BASE. DIMENSÕES APROXIMADAS: 80X30X6 CM." | 486664 | MATERIAIS HOSPITALARES | MATERIAL DE PERMANENTE | 2 | 1 | 1432 | 1432 | THAYS | Sim | 22 | 131 | 271000000236 | MODELO ANATÔMICO TIPO SISTEMA CIRCULATÓRIO | Unidade | 1 |  | 1
BIOLOGIA/PENEDO- Thays | Modelo Anatômico Para Fins Didáticos Tipo: Sistema Digestório. Material: Resina Plástica/Pvc. Tamanho: Tamanho Real. Finalidade: P/ Estudar Anatomia Das Estruturas Internas. Componente Adicional: segmentado Em 2 Partes. Características adicionais: deverá apresentar: nariz, cavidade bucal e faringe, esôfago, trato gastro intestinal, fígado com vesícula biliar, pâncreas, baço duodeno, ceco e reto abertos. Colo transverso e parede frontal do estomago removíveis. Montado sobre base. Dimensões aproximadas 81x33x10. | 603064 | MATERIAIS HOSPITALARES | MATERIAL DE PERMANENTE | 2 | 1 | 1432 | 1432 | THAYS | Sim |  | 132 | 271000000237 | MODELO ANATÔMICO TIPO SISTEMA DIGESTÓRIO | Unidade | 1 |  | 1
BIOLOGIA/PENEDO- Thays | Modelo Anatômico Para Fins Didáticos Tipo: Sistema Urinário Humano. Material: Resina Plástica/Pvc. Tamanho mínimo: 35 X 9 X 18 CM.Finalidade: Estudo Da Anatomia Humana. Aplicação: Treinamento. Outros Componentes: Base Plástica. Características adicionais: Sistema urinário com sexo dual 6 partes. Modelo 2 em 1 apresentando: estruturas da cavidade retroperitoneal; grande e pequena pélvis com ossos e músculos; veia cava inferior; aorta com ramificações que incluem os vasos ilíacos; trato urinários superior; reto; rim com glândula adrenal. Inserções masculinas fáceis de trocar (bexiga e próstata, metade frontal e posterior) e inserções femininas (bexiga, útero e ovários, 2 metades laterais). Partes numeradas. | 486779 | MATERIAIS HOSPITALARES | MATERIAL DE PERMANENTE | 2 | 1 | 2936 | 2936 | THAYS | Sim | 5 | 133 | 271000000230 | MODELO ANATÔMICO TIPO SISTEMA URINÁRIO HUMANO | Unidade | 1 |  | 1
ESCOLA DE ENFERMAGEM- Thays | DESFIBRILADOR EXTERNO AUTOMÁTICO a) tipo externo automático, b) recursos integrados b. 1) monitor LCD, b. 2) tipo onda bi fásica, b. 3) tempo máximo carga até 12 s, b. 4) memória grava ECG, eventos, b. 5) peso máximo 4 kg, b. 6) capacidade bateria mínimo de 200 descargas, b. 7) monitora ECG c/ pás adesivas, c) componentes adicionais c. 1) tecla em português, d) características adicionais d. 1) comando de voz, d. 2) tipo módulo portátil, c/ alça transporte, maleta, d. 3) uso uso adulto e pediátrico, d. 4) à prova d´água, e) certificado pelo INMETRO | 416572 | MATERIAIS HOSPITALARES | MATERIAL DE PERMANENTE | 4 | 1 | 1780 | 1780 | THAYS | Sim | 28 | 136 | 271000000049 | DESFIBRILADOR EXTERNO AUTOMÁTICO À PROVA D'ÁGUA | Unidade | 1 | [8 empty] | 1
FACULDADE DE MEDICINA- Thays | Manequim de tórax para treinamento de auscultação sem fio, sem auto-falantes internos. Permite simular diversas condições c ardíacas e pulmonares. Inclui locais Invisíveis de auscultação, marcos palpáveis, controle remoto, variação de local de sons card íacos e pulmonares, estojo de armazenamento. | 479236 | MATERIAIS HOSPITALARES | MATERIAL DE PERMANENTE | 2 | 2 | 16635 | 33270 | THAYS | Sim | 11 | 137 | 272000000138 | TREINADOR DE AUSCULTAÇÃO E SMARTSCOPE | Unidade | 2 | [9 empty] | 2
FACULDADE DE MEDICINA- Thays | MODELO ANATÔMICO PARA FINS DIDÁTICOS. TIPO: MANEQUIM ADULTO COM DISPLAY ELETRÔNICO, MATERIAL: PVC E POLÍMEROS FLEXIVEIS, FINALIDADE: TREINAMENTO DE RCP ELETRÔNICO, APLICAÇÃO: TREINAMENTO, CARACTERÍSTICAS ADICIONAIS: ANATOMIA DO TÓRAX, MAMILOS, COSTELAS, ESTERNO. | 482417 | MATERIAIS HOSPITALARES | MATERIAL DE PERMANENTE | 1 | 1 | 5500 | 5500 | THAYS | Sim | 12 | 138 | 271000000231 | MANEQUIM ADULTO PARA TREINAMENTO DE RCP ELETRÔNICO | Unidade | 1 | [9 empty] | 1
FACULDADE DE MEDICINA- Thays | Modelo anatômico para fins didáticos. Tipo: manequim adulto, material: pvc e poli elastômero, finalidade: intubação traqueal, aplicação: treinamento características adicionais: cabeça com painel eletrônico | 482513 | MATERIAIS HOSPITALARES | MATERIAL DE PERMANENTE | 1 | 1 | 4800 | 4800 | THAYS | Sim | 13 | 139 | 271000000232 | MANEQUIM ADULTO TIPO CABEÇA DE INTUBAÇÃO TRAQUEAL | Unidade | 1 | [9 empty] | 1
FACULDADE DE MEDICINA- Thays | Modelo anatômico para fins didáticos. Tipo: manequim adulto, material: silicone, finalidade: treinamento de emergência, aplicação: arritmias, acesso vias aéreas, asculta estomacal, características adicionais: pulso carótida, monitoração cardíaca, outros componentes: língua inflável, compressão peito fechado, acessórios: colar cervical, membrana cricotireóide | 391776 | MATERIAIS HOSPITALARES | MATERIAL DE PERMANENTE | 1 | 1 | 9000 | 9000 | THAYS | Sim | 14 | 140 | 271000000233 | MANEQUIM ADULTO PARA TREINAMENTO DE EMERGÊNCIA | Unidade | 1 | [9 empty] | 1
FACULDADE DE MEDICINA- Thays | Modelo Anatômico Para Fins Didáticos tipo simulador traqueal. Material: Pvc E Poli Elastômero. Finalidade: Intubação Traqueal. Aplicação: Treinamento. Características Adicionais: Visualização das vias aéreas. | 482445 | MATERIAIS HOSPITALARES | MATERIAL DE PERMANENTE | 1 | 1 | 4000 | 4000 | THAYS | Sim | 15 | 141 | 271000000221 | MODELO ANATÔMICO TIPO SIMULADOR TRAQUEAL |  | 1 | [9 empty] | 1
FACULDADE DE MEDICINA- Thays | Reanimador Manual Tipo Válvula: Válvula Unidirecional Pop Off Cerca 40 Cmh20. Material Balão: Silicone. Capacidade Balão: Cerca 250 ML. Componente 1: Máscara Plástico Rígido C/ Coxim Silicone.Tamanhos: Neonatal | 456414 | MATERIAIS HOSPITALARES | MATERIAL DE CONSUMO | 1 | 1 | 236.9 | 236.9 | THAYS | Sim | 16 | 142 | 271000000218 | REANIMADOR MANUAL (AMBU) NEONATAL | Unidade | 1 | [9 empty] | 1
FACULDADE DE MEDICINA- Thays | Reanimador Manual Tipo Válvula: Válvula Unidirecional Pop Off Cerca 60 Cmh2o. Material Balão: Silicone. Capacidade Balão: Cerca 1,5 L. Componente 1: Máscara Plástico Rígido C/ Coxim Silicone. Tamanhos: Adulto | 456412 | MATERIAIS HOSPITALARES | MATERIAL DE CONSUMO | 1 | 1 | 236.9 | 236.9 | THAYS | Sim | 17 | 143 | 271000000219 | REANIMADOR MANUAL (AMBU) ADULTO | Unidade | 1 | [9 empty] | 1
FACULDADE DE MEDICINA- Thays | Reanimador Manual Tipo Válvula: Válvula Unidirecional Pop Off Cerca 40 Cmh20. Material Balão: Silicone.Capacidade Balão: Cerca 500 ML. Componente 1: Máscara Plástico Rígido C/ Coxim Silicone. Tamanhos: Infantil | 456413 | MATERIAIS HOSPITALARES | MATERIAL DE CONSUMO | 1 | 1 | 233.9 | 233.9 | THAYS | Sim | 18 | 144 | 271000000220 | REANIMADOR MANUAL (AMBU) INFANTIL | Unidade | 1 | [9 empty] | 1
FACULDADE DE MEDICINA- Thays | Campo Cirúrgico (WRAPS PARA ESTERILIZAÇÃO) Aplicação: P/ Bandeja. Material*: Sms. Gramatura: Cerca De 65 G/M2.Dimensão: Cerca De 100 X 100 CM. Esterilidade: Estéril, Uso Único. Embalagem: Embalagem Individual. | 433319 | MATERIAIS HOSPITALARES | MATERIAL DE CONSUMO | 100 | 100 | 134 | 268 | THAYS | Sim | 29 | 145 | 272000000278 | CAMPO CIRÚRGICO (WRAPS PARA ESTERILIZAÇÃO) 100X100 | Unidade | 100 | [9 empty] | 100
PROGEP - PRÓ-REITORIA DE GESTÃO DE PESSOAS -Thays | LÂMINA BISTURI MATERIAL: AÇO INOXIDÁVEL TIPO: DESCARTÁVEL TAMANHO: Nº 12 CARACTERÍSTICAS ADICIONAIS: EMBALADA INDIVIDUALMENTE ESTERILIDADE: ESTÉRIL | 361076 | MATERIAIS HOSPITALARES | MATERIAL DE CONSUMO | 10 | 10 | 52.55 | 525.5 | THAYS | Sim | 21 | 299 | 272000000757 | LÂMINA DE BISTURI Nº 12 | Caixa com 100 unidades | 10 | [18 empty] | 10
AGRONOMIA/ARAPIRACA | ALGODÃO ORTOPÉDICO, TIPO HIDRÓFOBO, MATERIAL EM FIBRAS DE ALGODÃO CRÚ, MACIO, SEM FIBRAS SINTÉTICAS OU PLÁSTICO, APRESENTAÇÃO ROLO. EMBALAGEM COM 1KG | 291086 | MATERIAIS HOSPITALARES | MATERIAL DE CONSUMO | 303 | 303 | 40.2 | 120.6 | Graziela | Sim |  | 98 | 272000000263 | ALGODÃO ORTOPÉDICO 1KG. | Emb. | 303 | 3 |  | 300
BIOTÉRIO/PROPEP | AGULHA, TIPO AGULHA HIPODÉRMICA, TAMANHO 13 X 4,5, MATERIAL CORPO EM AÇO INÓX SILICONIZADO, TIPO PONTA BISEL CURTO TRIFACETADO, TIPO CONEXÃO CONECTOR EM PLÁSTICO LUER, CARACTERÍSTICAS ADICIONAIS PROTETOR PLÁSTICO, USO ESTÉRIL, DESCARTÁVEL, TIPO EMBALAGEM EMBALAGEM INDIVIDUAL. CAIXA COM 100 UNIDADES. | 279638 | MATERIAIS HOSPITALARES | MATERIAL DE CONSUMO | 7 | 7 | 44.33 | 310.31 | Graziela | Sim |  | 99 | 272000000799 |  |  | 7 |  |  | 7
BIOTÉRIO/PROPEP - graziela | AGULHA, TIPO HIPODÉRMICA, TAMANHO 25 X 7MM, MATERIAL CORPO EM AÇO INOX SILICONIZADO, TIPO PONTA BISEL CURTO TRIFACETADO, TIPO CONEXÃO CONECTOR EM PLÁSTICO LUER, CARACTERÍSTICAS ADICIONAIS PROTETOR PLÁSTICO, USO ESTÉRIL, DESCARTÁVEL, TIPO EMBALAGEM EMBALAGEM INDIVIDUAL. CAIXA COM 100 UNIDADES. | 397505 | MATERIAIS HOSPITALARES | MATERIAL DE CONSUMO | 5 | 5 | 6.17 | 30.85 | GRAZIELA | Sim |  | 100 | 272000000647 | AGULHA, TIPO HIPODERMICA, TAMANHO 25MM X 7MM - CAIXA 100 UNIDADES - 2022 |  | 5 |  |  | 5
BIOTÉRIO/PROPEP - Graziela | COLETOR DE MATERIAL PERFUROCORTANTE 7 L - USO DESCARTÁVEL COLETOR MATERIAL PÉRFURO-CORTANTE, MATERIAL PAPELÃO, CAPACIDADE TOTAL 7 L, ACESSÓRIOS ALÇAS RÍGIDAS E TAMPA, COMPONENTES ADICIONAIS REVESTIMENTO INTERNO EM POLIETILENO ALTA DENSIDADE, TIPO USO DESCARTÁVEL | 363484 | MATERIAIS HOSPITALARES | MATERIAL DE CONSUMO | 115 | 180 | 3.92 | 196 | GRAZIELA | Sim |  | 101 | 272000000091 | COLETOR DE MATERIAL PERFUROCORTANTE 7 L |  | 180 |  |  | 50 | [7 empty] | 120 | [5 empty] | 10
EDUCAÇÃO FÍSICA/ARAPIRACA - Graziela | ADIPÔMETRO CLÍNICO, MATÉRIA PRIMA: ABS TERPOLÍMERO DE ALTA RESISTÊNCIA; RESOLUÇÃO: MILÍMETROS; FAIXA DE MEDIÇÃO: 0 A 55 MM; TOLERÂNCIA: ± 1 MM EM 55 MM. | 427494 | MATERIAIS HOSPITALARES | MATERIAL DE PERMANENTE | 10 | 2 | 397 | 794 | Graziela | Sim |  | 102 | 271000000242 |  |  | 2 | [5 empty] | 2
EDUCAÇÃO FÍSICA/ARAPIRACA e ENFERMAGEM/ARAPIRACA - Graziela | TRENA ANTROPOMÉTRICA DE FIBRA, AMPLITUDE DE MEDIÇÃO: 0 CM A 150 CM (1,50 METROS); RESOLUÇÃO DA ESCALA: MILÍMETROS; MATÉRIA PRIMA: TRENA FIBRA DE VIDRO E CORPO EM PVC | 442931 | MATERIAIS HOSPITALARES | MATERIAL DE CONSUMO | 10 | 18 | 20 | 360 | Graziela | Sim |  | 103 | 271000000082 |  |  | 18 | [5 empty] | 10 | 8
GRH/ARAPIRACA - Graziela | LENÇOL DESCARTÁVEL, MATERIAL PAPEL TOALHA, LARGURA 0.70 M, COMPRIMENTO 50 M, APRESENTAÇÃO ROLO | 352012 | MATERIAIS HOSPITALARES | MATERIAL DE CONSUMO | 10 | 10 | 9.7 | 97 | Graziela |  |  | 105 | 272000000131 |  |  | 10 | [11 empty] | 10
GRH/ARAPIRACA - Graziela | LENÇOL DESCARTÁVEL, MATERIAL: TNT, GRAMATURA: 20 G/M2, LARGURA: 0,90 M, COMPRIMENTO: 2 M, APRESENTAÇÃO: COM ELÁSTICO. CAIXA COM 10 UNIDADES | 423532 | MATERIAIS HOSPITALARES | MATERIAL DE CONSUMO | 10 | 10 | 25.37 | 253.7 | Graziela |  |  | 106 | 272000000267 |  |  | 10 | [11 empty] | 10
INSTITUTO DE EDUCAÇÃO FÍSICA E ESPORTE - Graziela | MACA PORTÁTIL - DESCRIÇÃO: MACA / DIVÃ DOBRAVEL TIPO MALETA • MONTAGEM EXTREMAMENTE PRÁTICA • LEVE PESA APENAS 13,5 KG • ESTRUTURA EM ALUMÍNIO POLIDO • ESPUMA: DENSIDADE D28 • REVESTIMENTO EM CORVIM COM VERNIZ • POSSUE DUAS ALÇAS E RODINHAS PARA TRANSPORTE • TRAVA DE SEGURANÇA EM TODOS OS PÉS • SUPORTA 170 KG DIMENSÕES: • ABERTA: 1,80 MTRS X 0,60 CM ALTURA 0,75CM EM RELAÇÃO AO SOLO. • DIMENSÕES FECHADA: 0,90 CM X 0,60CM | 430535 | MATERIAIS HOSPITALARES | MATERIAL DE PERMANENTE | 1 | 1 | 432 | 432 | Graziela |  |  | 107 |  |  |  | 1 | [14 empty] | 1
MHN/PROEX - Graziela | LAVA-OLHOS EMERGÊNCIA. LAVA-OLHOS EMERGÊNCIA, APLICAÇÃO IMPREGNAÇÃO E DESCONTAMINAÇÃO, CARACTERÍSTICAS ADICIONAIS FRASCO POLIETILENO TRANSPARENTE, CAPACIDADE: 500 ML. | 428623 | MATERIAIS HOSPITALARES | MATERIAL DE CONSUMO | 15 | 4 | 32.33 | 129.32 | Graziela |  |  | 108 | 272000000062 |  |  | 4 | [16 empty] | 4
MHN/PROEX - Graziela | TESOURA CIRÚRGICA RETA PONTA ROMBA/ROMBA DE 15 CM. MATERIAL AÇO INOXIDÁVEL, COMPRIMENTO 15 CM, TIPO PONTA RETA FINA- ROMBA, ESTERILIDADE AUTOCLAVÁVEL. | 293798 | MATERIAIS HOSPITALARES | MATERIAL DE CONSUMO | 4 | 6 | 25 | 150 | Graziela |  |  | 109 | 23000000030 |  |  | 6 | [16 empty] | 6
MHN/PROEX - graziela | TESOURA GOLDMAN FOX CURVA DE 14 CM. TESOURA, MATERIAL: AÇO INOXIDÁVEL, COMPRIMENTO: 14 CM, TIPO PONTA: CURVA, TIPO: GOLDMAN FOX. | 380613 | MATERIAIS HOSPITALARES | MATERIAL DE CONSUMO | 4 | 2 | 50 | 100 | graziela |  |  | 110 | 23000000049 |  |  | 2 | [16 empty] | 2
PROEST - PRO-REITORIA ESTUDANTIL - graziela | KIT PRIMEIROS SOCORROS COMPLETO - ESPECIFICAÇÕES: SACO DE PRIMEIROS SOCORROS; MATERIAL: NÁILON + TECIDO; COR: VERMELHO; TAMANHO: 24.5CM * 17.5CM CARACTERÍSTICAS: MATERIAL DE NÁILON, PORTÁTIL, DURÁVEL. ZÍPER ABERTO COMPLETO PARA FÁCIL ESCOLHER E COLOCAR ITENS, FÁCIL DE TRANSPORTAR E ARMAZENAR. SACO VERMELHO BRILHANTE E SÍMBOLO CRUZ IMPRESSIONANTE TORNA O KIT FÁCIL DE ENCONTRAR EM UM CASO DE EMERGÊNCIA. O KIT INCLUI: 1 X VERMELHO CASO DE PRIMEIROS SOCORROS 1 X TESOURA (9CM) 1 X PINÇAS DE PLÁSTICO 1 X BANDAGEM ELÁSTICA PBT (4.5CM * 10M) 1 X BANDAGEM ELÁSTICA PBT (3*4.5CM * 7.5M) 1 X BANDAGEM ELÁSTICA PBT (3*4.5CM * 5M) 100 X LIGADURAS ADESIVAS DA STYPSIS 50 X ÁLCOOL PAD 10 X SABÃO LIMPAR 10 X ALÍVIO STING 10 X LIMPEZA ANTI-SÉPTICA 2 X COTONETE ESTÉRIL DA GAZE (10*10CM) 2 X COTONETE ESTÉRIL DA GAZE (7.5*7.5CM) 2 X COTONETE ESTÉRIL DA GAZE (5*5CM) 1 X ADESIVO CURATIVO DE FERIDA (6*7CM) 1 X ADESIVO CURATIVO DE FERIDA (6*10CM) 2 X BANDAGEM ADESIVA 2 X BANDAGE TRIANGULAIRE(96CM * 96CM * 136CM) 2 X LUVAS DE PVC DESCARTÁVEIS (2 PARES) 5 X MÁSCARA CPR DESCARTÁVEL 20 X ALFINETES DE SEGURANÇA 1 X COTONETES 10 X POVIDONE-LODINE PREPS ALMOFADA 2 X COBERTOR DE EMERGÊNCIA (130*210CM) 1 X QUEIMA DE MOLHO (40*60CM) 1 X CAPA DE CHUVA ATADURAS 1 X VERSÁTIL 1 X BANDAGEM AMARELO 1 X DISPOSITIVO DE RESSUSCITAÇÃO BOCA A BOCA | 46213 | MATERIAIS HOSPITALARES | MATERIAL DE CONSUMO | 15 | 15 | 259 | 3885 | graziela |  |  | 111 |  |  |  | 15 | [17 empty] | 15
PROGEP - PRÓ-REITORIA DE GESTÃO DE PESSOAS - graziela | AVENTAL HOSPITALAR GRAMATURA: CERCA DE 20 G/CM2 COMPONENTE: TIRAS PARA FIXAÇÃO CARACTERÍSTICA ADICIONAL: MANGA LONGA, PUNHO ELÁSTICO MATERIAL*: SMS TAMANHO*: ÚNICO ESTERILIDADE*: USO ÚNICO | 436809 | MATERIAIS HOSPITALARES | MATERIAL DE CONSUMO | 2700 | 2700 | 5.99 | 16173 | graziela |  |  | 112 |  |  |  | 2700 | [18 empty] | 2700
PROGEP - PRÓ-REITORIA DE GESTÃO DE PESSOAS - graziela | BROCA ALTA ROTAÇÃO TIPO CORTE: CORTE MÉDIO MATERIAL: AÇO INOXIDÁVEL DIAMANTADA CARACTERÍSTICA ADICIONAL: COM COLAR NUMERAÇÃO AMERICANA: 1043 TIPO HASTE: HASTE REGULAR FORMATO: CONE INVERTIDO | 402993 | MATERIAIS HOSPITALARES | MATERIAL DE CONSUMO | 20 | 20 | 4.9 | 98 | graziela |  |  | 113 |  |  |  | 20 | [18 empty] | 20
PROGEP - PRÓ-REITORIA DE GESTÃO DE PESSOAS - graziela | BROCA ALTA ROTAÇÃO TIPO CORTE: CORTE MÉDIO MATERIAL: AÇO INOXIDÁVEL DIAMANTADA CARACTERÍSTICA ADICIONAL: DUPLA NUMERAÇÃO AMERICANA: 1045 TIPO HASTE: HASTE REGULAR FORMATO: CÔNICA | 403165 | MATERIAIS HOSPITALARES | MATERIAL DE CONSUMO | 10 | 10 | 4.9 | 49 | graziela |  |  | 114 |  |  |  | 10 | [18 empty] | 10
PROGEP - PRÓ-REITORIA DE GESTÃO DE PESSOAS - graziela | BROCA ALTA ROTAÇÃO TIPO CORTE: CORTE MÉDIO MATERIAL: AÇO INOXIDÁVEL DIAMANTADA NUMERAÇÃO AMERICANA: 1013 TIPO HASTE: HASTE REGULAR FORMATO: ESFÉRICA | 402946 | MATERIAIS HOSPITALARES | MATERIAL DE CONSUMO | 20 | 20 | 4.9 | 98 | graziela |  |  | 115 |  |  |  | 20 | [18 empty] | 20
PROGEP - PRÓ-REITORIA DE GESTÃO DE PESSOAS - graziela | BROCA ALTA ROTAÇÃO TIPO CORTE: CORTE MÉDIO MATERIAL: AÇO INOXIDÁVEL DIAMANTADA NUMERAÇÃO AMERICANA: 1015 TIPO HASTE: HASTE REGULAR FORMATO: ESFÉRICA | 402948 | MATERIAIS HOSPITALARES | MATERIAL DE CONSUMO | 10 | 10 | 4.9 | 49 | graziela |  |  | 116 |  |  |  | 10 | [18 empty] | 10
PROGEP - PRÓ-REITORIA DE GESTÃO DE PESSOAS - graziela | CURETA PERIODONTAL MATERIAL: AÇO INOXIDÁVEL MODELO: 13-14 TIPO: MCCALL CARACTERÍSTICAS ADICIONAIS: CABO OCO | 427812 | MATERIAIS HOSPITALARES | MATERIAL DE CONSUMO | 10 | 10 | 62.9 | 629 | graziela |  |  | 117 |  |  |  | 10 | [18 empty] | 10
PROGEP - PRÓ-REITORIA DE GESTÃO DE PESSOAS - graziela | CURETA PERIODONTAL MATERIAL: AÇO INOXIDÁVEL MODELO: 17-18 TIPO: MCCALL CARACTERÍSTICAS ADICIONAIS: CABO OCO | 427723 | MATERIAIS HOSPITALARES | MATERIAL DE CONSUMO | 10 | 10 | 62.9 | 629 | graziela |  |  | 118 |  |  |  | 10 | [18 empty] | 10
PROGEP - PRÓ-REITORIA DE GESTÃO DE PESSOAS - graziela | ESPÁTULA ODONTOLÓGICA MATERIAL: AÇO INOXIDÁVEL COM PONTAS EN TITÂNIO MODELO: Nº 05 ESTERILIZAÇÃO: AUTOCLAVÁVEL CARACTERÍSTICAS ADICIONAIS: DUPLO, CABO C/ SILICONE TIPO USO: P/ APLICAÇÃO E ESCULTURA DE RESINA COMPOSTA | 427837 | MATERIAIS HOSPITALARES | MATERIAL DE CONSUMO | 10 | 10 | 80.16 | 801.6 | graziela |  |  | 119 |  |  |  | 10 | [18 empty] | 10
PROGEP - PRÓ-REITORIA DE GESTÃO DE PESSOAS - graziela | ESPÁTULA ODONTOLÓGICA MATERIAL: AÇO INOXIDÁVEL COM PONTAS EN TITÂNIO MODELO: Nº 03 ESTERILIZAÇÃO: AUTOCLAVÁVEL CARACTERÍSTICAS ADICIONAIS: DUPLO, CABO C/ SILICONE TIPO USO: P/ APLICAÇÃO E ESCULTURA DE RESINA COMPOSTA | 427841 | MATERIAIS HOSPITALARES | MATERIAL DE CONSUMO | 10 | 10 | 119.9 | 1199 | graziela |  |  | 120 |  |  |  | 10 | [18 empty] | 10
PROGEP - PRÓ-REITORIA DE GESTÃO DE PESSOAS - graziela | TIRA ABRASIVA - USO ODONTOLÓGICO MATERIAL: AÇO INOXIDÁVEL + ÓXIDO DE ALUMÍNIO COMPRIMENTO: CERCA DE 150 MM TIPO CENTRO: CENTRO NEUTRO LARGURA: 2 MM APRESENTAÇÃO: ENVELOPE C/ 12 UNIDADES TIPO USO: ESTÉRIL, DESCARTÁVEL | 406282 | MATERIAIS HOSPITALARES | MATERIAL DE CONSUMO | 6 | 6 | 24.9 | 149.4 | graziela |  |  | 121 |  |  |  | 6 | [18 empty] | 6
FACULDADE DE ODONTOLOGIA E HOSPITAL VETERINÁRIO | DIGLUCONATO DE CLOREXIDINA, CONCENTRAÇÃO 2%, FORMA LÍQUIDA, DEGERMANTE, USO EXTERNO, FRASCO COM 1L. | 269876 | MATERIAIS HOSPITALARES | MATERIAL DE CONSUMO | 200 | 64 | 34.9 | 1396 | GRAZIELA |  |  | 211 |  |  |  | 64 | [10 empty] | 40 |  | 24
TURISMO/PENEDO | LENÇOL COM ELÁSTICO, LENÇOL CAMA, MATERIAL: POLIÉSTER E ALGODÃO, MEDIDAS MÍNIMAS ( C X L ): 2,00 X 1,60 M, COR: COM COR, TIPO FIXAÇÃO: COM ELÁSTICO, GRAMATURA MÍNIMA: 100 G,M2, IMPRESSÃO: PERSONALIZADA E RESISTENTE A LAVAGEM INDUSTRIAL, CARACTERÍSTICAS ADICIONAIS: MÍNIMO 200 FIOS | 460660 | MATERIAIS HOSPITALARES | MATERIAL DE CONSUMO | 40 | 20 | 30.13 | 602.6 |  |  |  | 302 |  |  |  | 20 | [19 empty] | 20