## Hospitalares
UNIDADE | NECESSIDADE | CATMAT | COMISSÃO | TIPIFICAÇÃO | QUANTIDADE | QUANTIDADE SELECIONADA | VALOR ESTIMADO | colaborador | TOTAL | SIPAC | Denominação | Especificação | UND_Fornecimento | QTD_TOTAL | AGRONOMIA CECA | BIOLOGIA PENEDO | BIOTÉRIO PROPEP | CENTRO DE TECNOLOGIA | ENFERMAGEM ARAPIRACA | ENGENHARIA DE PESCA PENEDO | ESCOLA DE ENFERMAGEM | FACILDADE DE MEDICINA | FACULDADE DE ODONTOLOGIA | GAE ARAPIRACA | GRH ARAPIRACA | HOSPITAL VETERINÁRIO CECA | INSTITUTO DE EDUCAÇÃO FÍSICA E ESPORTE | MEDICINA ARAPIRA | MHN/PROEX | PROEST | PROGEP | UE/CECA/FAZ
MEDICINA/ARAPIRACA / HOSPITAL VETERINÁRIO/CECA / ENFERMAGEM/ARAPIRACA | SERINGAS DESCARTÁVEIS 3ML, SEM ROSCA, SEM AGULHA | 439625 | MATERIAIS HOSPITALARES | MATERIAL DE CONSUMO | 600 | 4250 | 0.25 | fernando | 1062.5 | 272000000632 | SERINGAS DESCARTÁVEIS 3ML, SEM ROSCA, SEM AGULHA | Seringa, material: polipropileno, capacidade: 3 ml, tipo bico: bico central luer lock ou slip, tipo vedação: êmbolo de borracha, adicional: graduada, numerada, esterilidade: estéril, descartável, apresentação: embalagem individual. | unidades | 4250 |  |  |  |  | 500 | [6 empty] | 3000 |  | 750
MEDICINA/ARAPIRACA | ABAIXADOR DE LÍNGUA DE MADEIRA - ABAIXADOR LÍNGUA, MATERIAL: MADEIRA, TIPO: DESCARTÁVEL, COMPRIMENTO: 14 CM, FORMATO: TIPO ESPÁTULA, LARGURA: 1,50 CM, ESPESSURA: 2 MM. PACOTE COM 100 UNIDADES EMBALADAS INDIVIDUALMENTE. | 348807 | MATERIAIS HOSPITALARES | MATERIAL DE CONSUMO | 111 | 116 | 21.38 | Fernando | 2480.08 | 272000000654 | ABAIXADOR DE LÍNGUA DE MADEIRA - ABAIXADOR LÍNGUA, MATERIAL: MADEIRA, TIPO: DESC | ABAIXADOR DE LÍNGUA DE MADEIRA - ABAIXADOR LÍNGUA, MATERIAL: MADEIRA, TIPO: DESCARTÁVEL, COMPRIMENTO: 14 CM, FORMATO: TIPO ESPÁTULA, LARGURA: 1,50 CM, ESPESSURA: 2 MM. PACOTE COM 100 UNIDADES EMBALADAS INDIVIDUALMENTE. | pacotes | 116 |  |  |  |  | 5 | [8 empty] | 111
HOSPITAL VETERINÁRIO/CECA | ADAPTADOR DE VIAS AÉREAS NEONATAL REUTILIZÁVEL PAR A SENSOR DE CO2 MAINSTREAM. ADAPTADOR PARA SONDA OROTRAQUEAL. TAMANHO: NEONATAL. COMPATIBILIDADE: COMPATÍVEL COM SENSOR DE ETCO2 MAISTREAM DO MONITOR GENERAL MEDITECH G3D. ESTERILIDADE: REUTILIZÁVEL." | 479652 | MATERIAIS HOSPITALARES | MATERIAL DE PERMANENTE | 3 | 3 | 286.33 | Alonso | 858.99 | 272000000800 | ADAPTADOR DE VIAS AÉREAS NEONATAL REUTILIZÁVEL PAR A SENSOR DE CO2 MAINSTREAM. A | ADAPTADOR DE VIAS AÉREAS NEONATAL REUTILIZÁVEL PAR A SENSOR DE CO2 MAINSTREAM. ADAPTADOR PARA SONDA OROTRAQUEAL. TAMANHO: NEONATAL. COMPATIBILIDADE: COMPATÍVEL COM SENSOR DE ETCO2 MAISTREAM DO MONITOR GENERAL MEDITECH G3D. ESTERILIDADE: REUTILIZÁVEL." |  | 3 | [11 empty] | 3
HOSPITAL VETERINÁRIO/CECA | ADAPTADOR DE VIAS AÉREAS PEDIÁTRICO/ADULTO REUTILI ZÁVEL PARA SENSOR DE CO2 MAINSTREAM. ADAPTADOR PARA SONDA OROTRAQUEAL. TAMANHO: PEDIÁTRICO/ADULTO. COMPATIBILIDADE: COMPATÍVEL COM SENSOR DE ETCO2 MAISTREAM DO MONITOR GENERAL MEDITECH G3D. ESTERILIDADE: REUTILIZÁVEL." | 445892 | MATERIAIS HOSPITALARES | MATERIAL DE PERMANENTE | 3 | 3 | 350 | Alonso | 1050 | 271000000092 | ADAPTADOR DE VIAS AÉREAS PEDIÁTRICO/ADULTO REUTILI ZÁVEL PARA SENSOR DE CO2 MAIN | ADAPTADOR DE VIAS AÉREAS PEDIÁTRICO/ADULTO REUTILI ZÁVEL PARA SENSOR DE CO2 MAINSTREAM. ADAPTADOR PARA SONDA OROTRAQUEAL. TAMANHO: PEDIÁTRICO/ADULTO. COMPATIBILIDADE: COMPATÍVEL COM SENSOR DE ETCO2 MAISTREAM DO MONITOR GENERAL MEDITECH G3D. ESTERILIDADE: REUTILIZÁVEL." |  | 3 | [11 empty] | 3
MEDICINA/ARAPIRACA | AGULHA ANESTÉSICA, APLICAÇÃO: PARA RAQUIDIANA, MATERIAL: AÇO INOXIDÁVEL, DIMENSÃO: 20 G X 3 1,2", TIPO PONTA: PONTA QUINCKE, COMPONENTE: C, MANDRIL, CONECTOR UNIVERSAL: CONECTOR LUER LOCK, C, VISOR TRANSPARENTE, TIPO USO: DESCARTÁVEL, ESTERILIDADE: ESTÉRIL. CAIXA COM 10 UNIDADES | 389179 | MATERIAIS HOSPITALARES | MATERIAL DE CONSUMO | 5 | 5 | 17.54 | Fernando | 87.7 | 272000000058 | AGULHA ANESTÉSICA, APLICAÇÃO: PARA RAQUIDIANA, MATERIAL: AÇO INOXIDÁVEL, DIMENSÃ | AGULHA ANESTÉSICA, APLICAÇÃO: PARA RAQUIDIANA, MATERIAL: AÇO INOXIDÁVEL, DIMENSÃO: 20 G X 3 1,2", TIPO PONTA: PONTA QUINCKE, COMPONENTE: C, MANDRIL, CONECTOR UNIVERSAL: CONECTOR LUER LOCK, C, VISOR TRANSPARENTE, TIPO USO: DESCARTÁVEL, ESTERILIDADE: ESTÉRIL. CAIXA COM 10 UNIDADES | caixa | 5 | [13 empty] | 5
HOSPITAL VETERINÁRIO/CECA | AGULHA ANESTÉSICA, P/ ANESTESIA PERIDURAL CONTÍNUA, AÇO INOXIDÁVEL, CENTIMETRADA, 18 G X 3 1/2", PONTA TUOHY, C/ ALETAS, CATETER CENTIMETRADO 20 G, C/ FUROS LATERAIS, SERINGA DE VIDRO 10ML E CAMPO ESTÉRIL, CONECTOR C/ VISOR TRANSPARENTE, C/ FILTRO 0 - CAIXA COM 20 UNIDADES | 390124 | MATERIAIS HOSPITALARES | MATERIAL DE CONSUMO | 10 | 10 | 12.9 | Alonso | 129 | 272000000033 | AGULHA ANESTÉSICA, P/ ANESTESIA PERIDURAL CONTÍNUA, AÇO INOXIDÁVEL, CENTIMETRADA | AGULHA ANESTÉSICA, P/ ANESTESIA PERIDURAL CONTÍNUA, AÇO INOXIDÁVEL, CENTIMETRADA, 18 G X 3 1/2", PONTA TUOHY, C/ ALETAS, CATETER CENTIMETRADO 20 G, C/ FUROS LATERAIS, SERINGA DE VIDRO 10ML E CAMPO ESTÉRIL, CONECTOR C/ VISOR TRANSPARENTE, C/ FILTRO 0 - CAIXA COM 20 UNIDADES |  | 10 | [11 empty] | 10
HOSPITAL VETERINÁRIO/CECA | AGULHA ANESTÉSICA, P/ PERIDURAL, AÇO INOXIDÁVEL, CENTIMETRADA, 22 G X 2 POL, PONTA CURVA TUOHY, C/ MANDRIL AJUSTADO, CONECTOR LUER LOCK, CÔNICO E TRANSPARENTE, PEDIÁTRICO/NEONATAL, DESCARTÁVEL, ESTÉRIL. | 390195 | MATERIAIS HOSPITALARES | MATERIAL DE CONSUMO | 10 | 10 | 40 | Alonso | 400 | 272000000035 | AGULHA ANESTÉSICA, P/ PERIDURAL, AÇO INOXIDÁVEL, CENTIMETRADA, 22 G X 2 POL, PON | AGULHA ANESTÉSICA, P/ PERIDURAL, AÇO INOXIDÁVEL, CENTIMETRADA, 22 G X 2 POL, PONTA CURVA TUOHY, C/ MANDRIL AJUSTADO, CONECTOR LUER LOCK, CÔNICO E TRANSPARENTE, PEDIÁTRICO/NEONATAL, DESCARTÁVEL, ESTÉRIL. |  | 10 | [11 empty] | 10
HOSPITAL VETERINÁRIO/CECA MEDICINA/ARAPIRACA ENFERMAGEM/ARAPIRACA | AGULHA DESCARTÁVEL, AÇO INOXIDÁVEL, 40 X 12, C/ PROTETOR PLÁSTICO, IDENT. COR UNIVERSAL, HIPODÉRMICA, CURTO, TRIFACETADO, COM PAREDES FINAS, ESTÉRIL, DESCARTÁVEL, ATÓXICA, SILICONIZADA, CAIXA COM 100 UNIDADES. | 397494 | MATERIAIS HOSPITALARES | MATERIAL DE CONSUMO | 40 | 54 | 25 | Juliana | 1350 | 272000000038 | AGULHA DESCARTÁVEL, AÇO INOXIDÁVEL, 40 X 12, C/ PROTETOR PLÁSTICO, IDENT. COR UN | AGULHA DESCARTÁVEL, AÇO INOXIDÁVEL, 40 X 12, C/ PROTETOR PLÁSTICO, IDENT. COR UNIVERSAL, HIPODÉRMICA, CURTO, TRIFACETADO, COM PAREDES FINAS, ESTÉRIL, DESCARTÁVEL, ATÓXICA, SILICONIZADA, CAIXA COM 100 UNIDADES. |  | 54 |  |  |  |  | 2 | [6 empty] | 40 |  | 12
FACULDADE DE MEDICINA | AGULHA DONG BANG PARA ACUPUNTURA MEDIDAS 0,25X40 - AGULHA DONG BANG PARA ACUPUNTURA MEDIDAS 0,25X40, EM MATERIAL INOX, ESTÉREIS, COM REGISTRO NA ANVISA. CAIXA COM 1000 UNIDADES. CÓD SIPAC: 272000000264 | 406032 | MATERIAIS HOSPITALARES | MATERIAL DE CONSUMO | 20 | 20 | 204.12 | Thays | 4082.4 | 272000000264 | AGULHA DONG BANG PARA ACUPUNTURA MEDIDAS 0,25X40 | AGULHA DONG BANG PARA ACUPUNTURA MEDIDAS 0,25X40, EM MATERIAL INOX, ESTÉREIS, COM REGISTRO NA ANVISA. CAIXA COM 1000 UNIDADES | CAIXAS | 20 | [7 empty] | 20
ENFERMAGEM/ARAPIRACA BIOTÉRIO/PROPEP | AGULHA TIPO AGULHA: HIPODÉRMICA; TAMANHO: 13 X 4,5; MATERIAL: CORPO EM AÇO INÓX SILICONIZADO; TIPO PONTA: BISEL CURTO TRIFACETADO; TIPO CONEXÃO: CONECTOR EM PLÁSTICO LUER; CARACTERÍSTICAS ADICIONAIS: PROTETOR PLÁSTICO; USO: ESTÉRIL, DESCARTÁVEL; TIPO EMBALAGEM: EMBALAGEM INDIVIDUAL; CAIXA C/ 100 | 279638 | MATERIAIS HOSPITALARES | MATERIAL DE CONSUMO | 2 | 28 | 18.9 | Thays | 529.2 | 272000000799 | AGULHA, TIPO AGULHA HIPODÉRMICA, TAMANHO 13 X 4,5 | AGULHA, TIPO AGULHA HIPODÉRMICA, TAMANHO 13 X 4,5, MATERIAL CORPO EM AÇO INÓX SILICONIZADO, TIPO PONTA BISEL CURTO TRIFACETADO, TIPO CONEXÃO CONECTOR EM PLÁSTICO LUER, CARACTERÍSTICAS ADICIONAIS PROTETOR PLÁSTICO, USO ESTÉRIL, DESCARTÁVEL, TIPO EMBALAGEM EMBALAGEM INDIVIDUAL. CAIXA COM 100 UNIDADES. | CAIXAS | 28 |  |  | 7 |  | 2 | [8 empty] | 19
MEDICINA/ARAPIRACA | AGULHA, TIPO AGULHA HIPODÉRMICA, TAMANHO 30 X 7 (22GX1 1/4), MATERIAL CORPO EM AÇO INÓX SILICONIZADO, TIPO PONTA BISEL CURTO TRIFACETADO, TIPO CONEXÃO CONECTOR EM PLÁSTICO LUER, CARACTERÍSTICAS ADICIONAIS PROTETOR PLÁSTICO, USO ESTÉRIL, DESCARTÁVEL, TIPO EMBALAGEM EMBALAGEM INDIVIDUAL. CAIXA COM 100 UNIDADES | 397506 | MATERIAIS HOSPITALARES | MATERIAL DE CONSUMO | 4 | 4 | 18 | Fernando | 72 | 272000000899 | AGULHA, TIPO AGULHA HIPODÉRMICA, TAMANHO 30 X 7 (22GX1 1/4), MATERIAL CORPO EM A | AGULHA, TIPO AGULHA HIPODÉRMICA, TAMANHO 30 X 7 (22GX1 1/4), MATERIAL CORPO EM AÇO INÓX SILICONIZADO, TIPO PONTA BISEL CURTO TRIFACETADO, TIPO CONEXÃO CONECTOR EM PLÁSTICO LUER, CARACTERÍSTICAS ADICIONAIS PROTETOR PLÁSTICO, USO ESTÉRIL, DESCARTÁVEL, TIPO EMBALAGEM EMBALAGEM INDIVIDUAL. CAIXA COM 100 UNIDADES | caixa | 4 | [13 empty] | 4
BIOTÉRIO/PROPEP/ ENFERMAGEM/ARAPIRACA/ MEDICINA/ARAPIRACA | AGULHA, TIPO HIPODÉRMICA, TAMANHO 25 X 7MM, MATERIAL CORPO EM AÇO INOX SILICONIZADO, TIPO PONTA BISEL CURTO TRIFACETADO, TIPO CONEXÃO CONECTOR EM PLÁSTICO LUER, CARACTERÍSTICAS ADICIONAIS PROTETOR PLÁSTICO, USO ESTÉRIL, DESCARTÁVEL, TIPO EMBALAGEM EMBALAGEM INDIVIDUAL. CAIXA COM 100 UNIDADES. | 397505 | MATERIAIS HOSPITALARES | MATERIAL DE CONSUMO | 5 | 11 | 6.17 | Thays | 67.87 | 272000000647 | AGULHA, TIPO HIPODERMICA, TAMANHO 25MM X 7MM - CAIXA 100 UNIDADES - 2022 | AGULHA, TIPO HIPODÉRMICA, TAMANHO 25 X 7MM, MATERIAL CORPO EM AÇO INOX SILICONIZADO, TIPO PONTA BISEL CURTO TRIFACETADO, TIPO CONEXÃO CONECTOR EM PLÁSTICO LUER, CARACTERÍSTICAS ADICIONAIS PROTETOR PLÁSTICO, USO ESTÉRIL, DESCARTÁVEL, TIPO EMBALAGEM EMBALAGEM INDIVIDUAL. CAIXA COM 100 UNIDADES. | CAIXAS | 11 |  |  | 5 |  | 2 | [8 empty] | 4
MEDICINA/ARAPIRACA/ CENTRO DE TECNOLOGIA/ ENFERMAGEM/ARAPIRACA/ MHN/PROEX/ | ALGODÃO HIDRÓFILO 100% PURO ALGODÃO, EMBALAGEM COM 500 G -ALGODÃO, TIPO: HIDRÓFILO, APRESENTAÇÃO: EM ROLETE, MATERIAL: ALVEJADO, PURIFICADO, ISENTO DE IMPUREZAS, ESTERILIDADE: NÃO ESTÉRIL. EMBALAGEM 500,00 G | 407961 | MATERIAIS HOSPITALARES | MATERIAL DE CONSUMO | 504 | 582 | 20.38 | Fernando | 11861.16 | 272000000296 | ALGODÃO HIDRÓFILO 100% PURO ALGODÃO, EMBALAGEM COM 500 G -ALGODÃO, TIPO: HIDRÓFI | ALGODÃO HIDRÓFILO 100% PURO ALGODÃO, EMBALAGEM COM 500 G -ALGODÃO, TIPO: HIDRÓFILO, APRESENTAÇÃO: EM ROLETE, MATERIAL: ALVEJADO, PURIFICADO, ISENTO DE IMPUREZAS, ESTERILIDADE: NÃO ESTÉRIL. EMBALAGEM 500,00 G | rolo | 582 |  |  |  | 2 | 10 | [8 empty] | 504 | 66
FACULDADE DE MEDICINA | ALGODÃO HIDRÓFILO EM BOLAS (PCT. COM 50G). CÓD. SIPAC: 272000000123 | 279727 | MATERIAIS HOSPITALARES | MATERIAL DE CONSUMO | 20 | 20 | 4.5 | Thays | 90 | 272000000123 | ALGODÃO HIDRÓFILO EM BOLAS (PCT. COM 50G) | Algodão hidrófilo em bolas / Composição: 100% fibras naturais de algodão hidrófilo branco, purificado, isento de impurezas, não estéril / Quantidade: embalagem com 50g. | UNIDADES | 20 | [7 empty] | 20
MEDICINA/ARAPIRACA/ HOSPITAL VETERINÁRIO/CECA | ALGODÃO ORTOPÉDICO CRÚ - ALGODÃO, TIPO: ORTOPÉDICO, APRESENTAÇÃO: EM MANTAS, MATERIAL: EM FIBRA DE ALGODÃO CRÚ, TAMANHO: 20 CM, CARACTERÍSTICAS ADICIONAIS: ENROLADO EM PAPEL APROPRIADO, TIPO EMBALAGEM: PACOTE COM 12 UNIDADES. | 448248 | MATERIAIS HOSPITALARES | MATERIAL DE CONSUMO | 415 | 660 | 14.15 | Fernando | 9339 | 272000000301 | ALGODÃO ORTOPÉDICO CRÚ - ALGODÃO, TIPO: ORTOPÉDICO, APRESENTAÇÃO: EM MANTAS, MAT | ALGODÃO ORTOPÉDICO CRÚ - ALGODÃO, TIPO: ORTOPÉDICO, APRESENTAÇÃO: EM MANTAS, MATERIAL: EM FIBRA DE ALGODÃO CRÚ, TAMANHO: 20 CM, CARACTERÍSTICAS ADICIONAIS: ENROLADO EM PAPEL APROPRIADO, TIPO EMBALAGEM: EMBALAGEM INDIVIDUAL. | embalagem | 660 | [11 empty] | 245 |  | 415
BIOTÉRIO/PROPEP | ALGODÃO ORTOPÉDICO, TIPO HIDRÓFOBO, MATERIAL EM FIBRAS DE ALGODÃO CRÚ, MACIO, SEM FIBRAS SINTÉTICAS OU PLÁSTICO, APRESENTAÇÃO ROLO. EMBALAGEM COM 1KG | 291086 | MATERIAIS HOSPITALARES | MATERIAL DE CONSUMO | 300 | 300 | 30.9 | Thays | 9270 | 272000000263 | ALGODÃO ORTOPÉDICO 1KG. | ALGODÃO ORTOPÉDICO, TIPO HIDRÓFOBO, MATERIAL EM FIBRAS DE ALGODÃO CRÚ, MACIO, SEM FIBRAS SINTÉTICAS OU PLÁSTICO, APRESENTAÇÃO ROLO. EMBALAGEM COM 1KG | EMBALAGENS | 300 |  |  | 300
HOSPITAL VETERINÁRIO/CECA | AMBÚ ADULTO - RESSUSCITADOR, MATERIAL BORRACHA SILICONIZADA, TIPO MANUAL, VOLUME: VOLUME DE COMPRESSÃO 800, CAPACIDADE : CAPACIDADE DO AMBU E RESERVATÓRIO 1500, CARACTERÍSTICAS ADICIONAIS: VÁLVULA POPOFF 40CM H²O,CONEXÕES ISO STANDART 8382, COMPONENTES VÁLVULA PEEP 2 A 10CM H²O,MÁSCARA BORRACHA SILICON, TAMANHO ADULTO. | 281206 | MATERIAIS HOSPITALARES | MATERIAL DE PERMANENTE | 1 | 1 | 350 | Alonso | 350 | 271000000320 | AMBÚ ADULTO - RESSUSCITADOR, MATERIAL BORRACHA SILICONIZADA, TIPO MANUAL, VOLUME | AMBÚ ADULTO - RESSUSCITADOR, MATERIAL BORRACHA SILICONIZADA, TIPO MANUAL, VOLUME: VOLUME DE COMPRESSÃO 800, CAPACIDADE : CAPACIDADE DO AMBU E RESERVATÓRIO 1500, CARACTERÍSTICAS ADICIONAIS: VÁLVULA POPOFF 40CM H²O,CONEXÕES ISO STANDART 8382, COMPONENTES VÁLVULA PEEP 2 A 10CM H²O,MÁSCARA BORRACHA SILICON, TAMANHO ADULTO. |  | 1 | [11 empty] | 1
HOSPITAL VETERINÁRIO/CECA | AMBÚ INFANTIL - RESSUSCITADOR, MATERIAL PLÁSTICO, TIPO PEDIÁTRICO, CARACTERÍSTICAS ADICIONAIS ENTRADA DE O2,MÁSCARA TRANSPARENTE, AUTOCLAVÁVEL, COMPONENTES RESERVATÓRIO DE OXIGÊNIO | 276581 | MATERIAIS HOSPITALARES | MATERIAL DE PERMANENTE | 1 | 2 | 335 | Alonso | 670 | 271000000321 | AMBÚ INFANTIL - RESSUSCITADOR, MATERIAL PLÁSTICO, TIPO PEDIÁTRICO, CARACTERÍSTIC | AMBÚ INFANTIL - RESSUSCITADOR, MATERIAL PLÁSTICO, TIPO PEDIÁTRICO, CARACTERÍSTICAS ADICIONAIS ENTRADA DE O2,MÁSCARA TRANSPARENTE, AUTOCLAVÁVEL, COMPONENTES RESERVATÓRIO DE OXIGÊNIO |  | 2 | [11 empty] | 2
INSTITUTO DE EDUCAÇÃO FÍSICA E ESPORTE | APARELHO DE PRESSÃO DIGITAL - APARELHO DE PRESSÃO DIGITAL DE BRAÇO AUTOMATICO. PESO: 483G (SEM PILHAS). DIMENSÕES: 124 (L)X 205 (P) X 81 (A)MM. TEMPERATURA DE OPERAÇÃO: 10 A 40ºC. MOSTRADOR: MOSTRADOR DE LCD (LIQUID CRYSTAL DISPLAY). MÉTODO DE MEDIÇÃO: OSCILOMÉTRICO. SENSOR DE PRESSÃO: CAPACITIVO. MANQUITO: NORMAL/MÉDIO PARA CIRCUNFERÊNCIA DE BRAÇO ENTRE 22 - 32 CM. VARIAÇÃO DE MEDIÇÃO: SÍST/DIÁST: 30 A 280 MMHG. PULSO: 40 A 200 POR MINUTO. VARIAÇÃO DE INDICAÇÃO DA PRESSÃO DO MANGUITO: 0-299 MMHG. MEMÓRIA: ARMAZENA AUTOMATICAMENTE AS 30 ÚLTIMAS MEDIÇÕES. RESOLUÇÃO DE MEDIÇÃO: 1MMHG. PRECISÃO: PRESSÃO DENTRO DE ± 3 MMHG / PULSO DE ± 5% DA LEITURA. FONTE DE ENERGIA: 4 PILHAS AA DE 1,5V. | 436498 | MATERIAIS HOSPITALARES | MATERIAL DE CONSUMO | 3 | 2 | 195 | Thays | 390 | 271000000304 | APARELHO DE PRESSÃO DIGITAL BRAÇO | ESFIGMOMANÔMETRO, AJUSTE:DIGITAL, TIPO :DE BRAÇO, FAIXA DE OPERAÇÃO:ATÉ 300 MMHG, MATERIAL BRAÇADEIRA:BRAÇADEIRA EM NYLON, TIPO FECHO:FECHO EM VELCRO, TAMANHO: ADULTO. SIMILIAR AO MODELO G-tech Aparelho de pressão digital de braço LA800 | UNIDADES | 2 | [12 empty] | 2
HOSPITAL VETERINÁRIO/CECA | APARELHO DE RAIO X PORTÁTIL, TIPO APARELHO DE ALTA FREQUÊNCIA, APLICAÇÃO VETERINÁRIO, ANIMAIS DE PEQUENO E GRANDE PORTE, CARACTERÍSTICAS ADICIONAIS COMANDO DIGITAL DE KV, GERADOR DE ALTA FREQUÊNCIA DE 3,2KW E 100KV/60MA, FAIXA DE KV: 40 até 120KV; FAIXA DE MAS: 0,4 – 100MAS; FAIXA DE MA: 25 – 60MA; MÁX POTÊNCIA DE SAÍDA 3,2KW; FREQUÊNCIA DO GERADOR: 70KHZ; PONTO FOCAL: 2X2MM; PONTO DE LASER DUPLO; VOLTAGEM 220-240V; COM CASE OU MALETA DE PROTEÇÃO PARA TRANSPORTE. PRONTO PARA USO COM SISTEMA CONVENCIONAL DE CRS E DRS. CABO DE DISPARO E/OU CONTROLE REMOTO WIRELESS. GARANTIA MÍNIMA DE 24 MESES. ASSISTÊNCIA TÉCNICA NO ESTADO DE ALAGOAS." | 410890 | MATERIAIS HOSPITALARES | MATERIAL DE PERMANENTE | 1 | 1 | 90000 | Alonso | 90000 | 271000000102 | APARELHO DE RAIO X PORTÁTIL, TIPO APARELHO DE ALTA FREQUÊNCIA, APLICAÇÃO VETERIN | APARELHO DE RAIO X PORTÁTIL, TIPO APARELHO DE ALTA FREQUÊNCIA, APLICAÇÃO VETERINÁRIO, ANIMAIS DE PEQUENO E GRANDE PORTE, CARACTERÍSTICAS ADICIONAIS COMANDO DIGITAL DE KV, GERADOR DE ALTA FREQUÊNCIA DE 3,2KW E 100KV/60MA, FAIXA DE KV: 40 até 120KV; FAIXA DE MAS: 0,4 – 100MAS; FAIXA DE MA: 25 – 60MA; MÁX POTÊNCIA DE SAÍDA 3,2KW; FREQUÊNCIA DO GERADOR: 70KHZ; PONTO FOCAL: 2X2MM; PONTO DE LASER DUPLO; VOLTAGEM 220-240V; COM CASE OU MALETA DE PROTEÇÃO PARA TRANSPORTE. PRONTO PARA USO COM SISTEMA CONVENCIONAL DE CRS E DRS. CABO DE DISPARO E/OU CONTROLE REMOTO WIRELESS. GARANTIA MÍNIMA DE 24 MESES. ASSISTÊNCIA TÉCNICA NO ESTADO DE ALAGOAS." |  | 1 | [11 empty] | 1
FACULDADE DE ODONTOLOGIA / PROGEP - PRÓ-REITORIA DE GESTÃO DE PESSOAS | APARELHO RAIOS X TIPO APARELHO: COLUNA BASE MÓVEL APLICAÇÃO: USO ODONTOLÓGICO TENSÃO ALIMENTAÇÃO: 110/220 V AMPERAGEM: CORRENTE NO TUBO ENTRE 7 E 9 MA POTÊNCIA CABEÇOTE: TENSÃO DO TUBO 70 KVP CARACTERÍSTICAS ADICIONAIS: COMANDO ELETRÔNICO DIGITAL, CABO ESPIRALADO POTÊNCIA: POTÊNCIA APARENTE 1200 . POTÊNCIA DE ENTRADA: 1200VA. TENSÃO DO TUBO:70KVP. * CORRENTE DO TUBO: 7MA; * TEMPO DE EXPOSIÇÃO: 60MS A 3,2S; * COMPRIMENTO DO CILINDRO: 200MM (300MM OPCIONAL); * COLIMADOR RETANGULAR 30 X 40MM; * FILTRO EQUIVALENTE EM ALUMÍNIO: 1,5MM; * DIMENSÃO DO FOCO DO TUBO: 0,8 X 0,8MM; * FATOR DE RESFRIAMENTO: 1:30S; * REGISTRO ANVISA: 10069210087. * PESO: 9 KG. * DIMENSÕES: 93 × 59 × 30 CM. * GARANTIA: 12 MESES. | 416247 | MATERIAIS HOSPITALARES | MATERIAL DE PERMANENTE | 1 | 3 | 16000 | Thays | 48000 | 271000000228 | APARELHO RAIOS X TIPO APARELHO: COLUNA BASE MÓVEL APLICAÇÃO: USO ODONTOLÓGICO TENSÃO ALIMENTAÇÃO: 110/220 V AMPERAGEM: CORRENTE NO TUBO ENTRE 7 E 9 MA POTÊNCIA CABEÇOTE: TENSÃO DO TUBO 70 KVP CARACTERÍSTICAS ADICIONAIS: COMANDO ELETRÔNICO DIGITAL, CABO ESPIRALADO POTÊNCIA: POTÊNCIA APARENTE 1200 . POTÊNCIA DE ENTRADA: 1200VA. TENSÃO DO TUBO:70KVP. * CORRENTE DO TUBO: 7MA; * TEMPO DE EXPOSIÇÃO: 60MS A 3,2S; * COMPRIMENTO DO CILINDRO: 200MM (300MM OPCIONAL); * COLIMADOR RETANGULAR 30 X 40MM; * FIL | Aparelho raios X Tipo Aparelho: Coluna Base Móvel Aplicação: Uso Odontológico Tensão Alimentação: 110/220 V Amperagem: Corrente No Tubo Entre 7 E 9 MA Potência Cabeçote: Tensão Do Tubo 70 Kvp Características Adicionais: Comando Eletrônico Digital, Cabo Espiralado Potência: Potência Aparente 1200 . Potência de entrada: 1200VA. Tensão do tubo:70kVp. * Corrente do tubo: 7mA; * Tempo de exposição: 60ms a 3,2s; * Comprimento do cilindro: 200mm (300mm opcional); * Colimador Retangular 30 x 40mm; * Filtro equivalente em Alumínio: 1,5mm; * Dimensão do foco do tubo: 0,8 x 0,8mm; * Fator de resfriamento: 1:30s; * Registro ANVISA: 10069210087. * Peso: 9 kg. * Dimensões: 93 × 59 × 30 cm. * Garantia: 12 meses. | UNIDADES | 3 | [8 empty] | 2 | [7 empty] | 1
ESCOLA DE ENFERMAGEM | APARELHO ULTRASSONOGRAFIA MATERIAL GABINETE: PORTÁTIL, DIGITAL ALTA RESOLUÇÃO APLICAÇÃO: MULTIFUNCIONAL, CONEXÃO SEM FIO CARACTERÍSTICAS ADICIONAIS: ATÉ 4 TRANSDUTORES MULTIFREQUENCIAIS COMPONENTES ADICIONAIS: AJUSTE DIGITAL, C/ PAINEL DE CONTROLE | 439014 | MATERIAIS HOSPITALARES | MATERIAL DE PERMANENTE | 1 | 1 | 5000 | Thays | 5000 | 271000000307 | APARELHO ULTRASSONOGRAFIA PORTÁTIL | APARELHO ULTRASSONOGRAFIA MATERIAL GABINETE: PORTÁTIL, DIGITAL ALTA RESOLUÇÃO APLICAÇÃO: MULTIFUNCIONAL, CONEXÃO SEM FIO CARACTERÍSTICAS ADICIONAIS: ATÉ 4 TRANSDUTORES MULTIFREQUENCIAIS COMPONENTES ADICIONAIS: AJUSTE DIGITAL, C/ PAINEL DE CONTROLE | Unidades | 1 | [6 empty] | 1
MEDICINA/ARAPIRACA | ATADURA TIPO 1: GESSADA; MATERIAL 1: 100% ALGODÃO; MODELO: C/ TELA; DIMENSÕES: 20 CM; CARACTERÍSTICAS ADICIONAIS 1: SECAGEM ULTRA RÁPIDA; EMBALAGEM: EMBALAGEM INDIVIDUAL | 481081 | MATERIAIS HOSPITALARES | MATERIAL DE CONSUMO | 60 | 60 | 9.8 | fernando | 588 | 272000000898 | ATADURA TIPO 1: GESSADA; MATERIAL 1: 100% ALGODÃO; MODELO: C/ TELA; DIMENSÕES: 2 | ATADURA TIPO 1: GESSADA; MATERIAL 1: 100% ALGODÃO; MODELO: C/ TELA; DIMENSÕES: 20 CM; CARACTERÍSTICAS ADICIONAIS 1: SECAGEM ULTRA RÁPIDA; EMBALAGEM: EMBALAGEM INDIVIDUAL | embalagem | 60 | [13 empty] | 60
MEDICINA/ARAPIRACA | ATADURA, MATERIAL CREPOM, 100% ALGODÃO, LARGURA 6 CM, COMPRIMENTO 180 CM, TIPO EM REPOUSO, QUANTIDADE FIOS 13 UN/CM2, TIPO EMBALAGEM EMBALAGEM INDIVIDUAL ROLO 1,80. | 444343 | MATERIAIS HOSPITALARES | MATERIAL DE CONSUMO | 20 | 20 | 3.14 | fernando | 62.8 | 272000000660 | ATADURA, MATERIAL CREPOM, 100% ALGODÃO, LARGURA 6 CM, COMPRIMENTO 180 CM, TIPO E | ATADURA, MATERIAL CREPOM, 100% ALGODÃO, LARGURA 6 CM, COMPRIMENTO 180 CM, TIPO EM REPOUSO, QUANTIDADE FIOS 13 UN/CM2, TIPO EMBALAGEM EMBALAGEM INDIVIDUAL ROLO 1,80. | embalagem | 20 | [13 empty] | 20
ENFERMAGEM/ARAPIRACA/ MEDICINA/ARAPIRACA | ATADURA, MATERIAL CREPOM, LARGURA 10 CM: ATADURA, TIPO 1: CREPOM, MATERIAL 1: 100% ALGODÃO, DIMENSÕES: 10 CM, GRAMATURA 1: CERCA DE 13 FIOS, CM², EMBALAGEM: EMBALAGEM INDIVIDUAL. ROLO 1,8 M. | 444355 | MATERIAIS HOSPITALARES | MATERIAL DE CONSUMO | 50 | 70 | 1.82 | Thays | 127.4 | 272000000662 | ATADURA, MATERIAL CREPOM, LARGURA 10CM - 2022 | CATMAT: 444355 - ATADURA, TIPO 1: CREPOM, MATERIAL 1: 100% ALGODÃO, DIMENSÕES: 10 CM, GRAMATURA 1: CERCA DE 13 FIOS, CM², EMBALAGEM: EMBALAGEM INDIVIDUAL. ROLO 1,8M. | Rolos | 70 |  |  |  |  | 50 | [8 empty] | 20
ENFERMAGEM/ARAPIRACA / MEDICINA/ARAPIRACA | ATADURA, MATERIAL CREPOM, LARGURA 15 CM: ATADURA, TIPO 1: CREPOM, MATERIAL 1: 100% ALGODÃO, DIMENSÕES: 15 CM, GRAMATURA 1: CERCA DE 13 FIOS, CM2, EMBALAGEM: EMBALAGEM INDIVIDUAL ROLO 1,8 M. | 444365 | MATERIAIS HOSPITALARES | MATERIAL DE CONSUMO | 50 | 70 | 2.88 | Thays | 201.6 | 272000000663 | ATADURA, MATERIAL CREPOM, LARGURA 15CM - 2022 | CATMAT: 444365 - ATADURA, TIPO 1: CREPOM, MATERIAL 1: 100% ALGODÃO, DIMENSÕES: 15 CM, GRAMATURA 1: CERCA DE 13 FIOS, CM2, EMBALAGEM: EMBALAGEM INDIVIDUAL ROLO 1,8M. | Rolos | 70 |  |  |  |  | 50 | [8 empty] | 20
ENFERMAGEM/ARAPIRACA / MEDICINA/ARAPIRACA | ATADURA, MATERIAL CREPOM, LARGURA 20 CM: ATADURA, TIPO 1: CREPOM, MATERIAL 1: 100% ALGODÃO, DIMENSÕES: 20 CM, GRAMATURA 1: CERCA DE 13 FIOS, CM², EMBALAGEM: EMBALAGEM INDIVIDUAL ROLO 1,80 M. | 444371 | MATERIAIS HOSPITALARES | MATERIAL DE CONSUMO | 50 | 100 | 3.73 | Thays | 373 | 272000000664 | ATADURA, MATERIAL CREPOM, LARGURA 20CM - 2022 | ATADURA, TIPO 1: CREPOM, MATERIAL 1: 100% ALGODÃO, DIMENSÕES: 20 CM, GRAMATURA 1: CERCA DE 13 FIOS, CM², EMBALAGEM: EMBALAGEM INDIVIDUAL ROLO 1,80M. | Rolos | 100 |  |  |  |  | 50 | [8 empty] | 50
HOSPITAL VETERINÁRIO/CECA / MEDICINA/ARAPIRACA | ATADURA, TIPO 1: CREPOM, MATERIAL 1: 100% ALGODÃO, DIMENSÕES: 12 CM, GRAMATURA 1: CERCA DE 13 FIOS, CM2, EMBALAGEM: EMBALAGEM INDIVIDUAL. ROLO COM 1,8 METRO | 444362 | MATERIAIS HOSPITALARES | MATERIAL DE CONSUMO | 300 | 550 | 1.5 | Juliana | 825 | 272000000637 | ATADURA, TIPO 1: CREPOM, MATERIAL 1: 100% ALGODÃO, DIMENSÕES: 12 CM, GRAMATURA 1 | ATADURA, TIPO 1: CREPOM, MATERIAL 1: 100% ALGODÃO, DIMENSÕES: 12 CM, GRAMATURA 1: CERCA DE 13 FIOS, CM2, EMBALAGEM: EMBALAGEM INDIVIDUAL. ROLO COM 1,8 METRO |  | 550 | [11 empty] | 300 |  | 250
MEDICINA/ARAPIRACA | ATADURA;TIPO 1: GESSADA;MATERIAL 1: 100% ALGODÃO;DIMENSÕES: 10 CM;CARACTERÍSTICAS ADICIONAIS 1: SECAGEM ULTRA RÁPIDA | 444610 | MATERIAIS HOSPITALARES | MATERIAL DE CONSUMO | 30 | 30 | 3.9 | fernando | 117 | 272000000897 | ATADURA;TIPO 1: GESSADA;MATERIAL 1: 100% ALGODÃO;DIMENSÕES: 10 CM;CARACTERÍSTICA | ATADURA;TIPO 1: GESSADA;MATERIAL 1: 100% ALGODÃO;DIMENSÕES: 10 CM;CARACTERÍSTICAS ADICIONAIS 1: SECAGEM ULTRA RÁPIDA | rolos | 30 | [13 empty] | 30
FACULDADE DE MEDICINA | AUTO LANCETA AUTOMÁTICA. ESPESSURA 28 G. CAIXA COM 100 UNIDADES | 375573 | MATERIAIS HOSPITALARES | MATERIAL DE CONSUMO | 25 | 25 | 30.79 | Thays | 769.75 | 272000000503 | AUTO LANCETA AUTOMÁTICA | AUTO LANCETA AUTOMÁTICA. ESPESSURA 28 G. CAIXA COM 100 UNIDADES - Auto lanceta automática, descartável e estéril para punção digital e coleta de sangue capilar. Composta por agulha confeccionada em aço inoxidável, tipo 304, com diâmetro 28G, siliconizada, com bisel trifacetado. O corpo da lanceta deverá ser em plástico e tampa em ABS, a agulha deverá ser acoplada a um dispositivo de retração automática após o acionamento por contato, garantindo o descarte seguro. Caixa com 100 (cem) unidades. | Caixas | 25 | [7 empty] | 25
FACULDADE DE MEDICINA / PROGEP - PRÓ-REITORIA DE GESTÃO DE PESSOAS | BALANÇA DE CONTROLE CORPORAL DIGITAL COM BIOIMPEDÂNCIA. IMPEDÂNCIA BIOELÉTRICA ATRAVÉS DAS MÃOS E PÉS. 7 PARÂMETROS CORPORAIS: PESO CORPORAL, GORDURA CORPORAL, ÍNDICE DE MASSA CORPORAL (IMC), MÚSCULO ESQUELÉTICO, GORDURA VISCERAL, METABOLISMO BASAL E IDADE CORPORAL. POSSUI UMA FUNÇÃO DE AVALIAÇÃO. ARMAZENA PELO MENOS QUATRO PERFIS DE USUÁRIOS. CÓD. SIPAC: 271000000041 | 385395 | MATERIAIS HOSPITALARES | MATERIAL DE PERMANENTE | 2 | 3 | 855.51 | Thays | 2566.53 | 271000000041 | BALANÇA DE CONTROLE CORPORAL DIGITAL COM BIOIMPEDÂNCIA | Balança de Controle Corporal Digital com Bioimpedância. Impedância bioelétrica através das mãos e pés. 7 parâmetros corporais: peso corporal, gordura corporal, Índice de Massa Corporal (IMC), músculo esquelético, gordura visceral, metabolismo basal e idade corporal. Possui uma função de avaliação. Armazena pelo menos quatro perfis de usuários. | Unidades | 3 | [7 empty] | 2 | [8 empty] | 1
FACULDADE DE MEDICINA | BALANÇA DIGITAL PEDIÁTRICA 25KG - DISPOSITIVO P, MEDIDAS ANTROPOMÉTRICAS, TIPO : TIPO BALANÇA PEDIÁTRICA, MODELO: ELÉTRICA, MATERIAL : GABINETE PLÁSTICO, COMPONENTE I: C, VISOR E AJUSTE DIGITAL, COMPONENTE II: CONCHA ANATÔMICA EM POLIPROPILENO INJETADO, COMPONENTE III: PÉS REGULÁVEIS, CAPACIDADE MÁXIMA CARGA: ATÉ 25 KG | 472668 | MATERIAIS HOSPITALARES | MATERIAL DE PERMANENTE | 1 | 1 | 720.33 | Thays | 720.33 | 271000000094 | BALANÇA DIGITAL PEDIÁTRICA 25KG | BALANÇA DIGITAL PEDIÁTRICA 25KG - DISPOSITIVO P, MEDIDAS ANTROPOMÉTRICAS, TIPO : TIPO BALANÇA PEDIÁTRICA, MODELO: ELÉTRICA, MATERIAL : GABINETE PLÁSTICO, COMPONENTE I: C, VISOR E AJUSTE DIGITAL, COMPONENTE II: CONCHA ANATÔMICA EM POLIPROPILENO INJETADO, COMPONENTE III: PÉS REGULÁVEIS, CAPACIDADE MÁXIMA CARGA: ATÉ 25 KG | Unidades | 1 | [7 empty] | 1
PROEST - PRO-REITORIA ESTUDANTIL | BIOIMPEDÂNCIA TETRAPOLAR. APARELHO PARA AVALIAÇÃO DE GORDURA CORPORAL, MÉTODO: BIOIMPEDÂNCIA COM SISTEMA DE ELETRODOS TETRAPOLAR (4 PONTOS). FUNÇÕES: GORDURA CORPORAL EM KG E %, GORDURA IDEAL EM KG E %, MASSA MUSCULAR ESQUELÉTICA EM KG E % (>18 ANOS), MASSA LIVRE DE GORDURA EM KG E %, MASSA LIVRE DE GORDURA IDEAL, ÁGUA CORPORAL TOTAL, ÁGUA CORPORAL IDEAL, PESO IDEAL TEÓRICO, ÍNDICE DE MASSA CORPORAL (IMC), GASTO ENERGÉTICO BASAL (GEB), GASTO ENERGÉTICO TOTAL (GET), VALORES DE RESISTÊNCIA E REATÂNCIA, GRÁFICO ENTRE VALORES ENCONTRADOS E VALORES IDEAIS, GRÁFICOS COMPARATIVOS ENTRE AVALIAÇÕES REALIZADAS, HISTÓRICO DE AVALIAÇÕES POR AVALIADO. | 305065 | MATERIAIS HOSPITALARES | MATERIAL DE PERMANENTE | 1 | 1 | 14500 | Alonso | 14500 | 271000000050 | BIOIMPEDÂNCIA TETRAPOLAR. APARELHO PARA AVALIAÇÃO DE GORDURA CORPORAL, MÉTODO: B | BIOIMPEDÂNCIA TETRAPOLAR. APARELHO PARA AVALIAÇÃO DE GORDURA CORPORAL, MÉTODO: BIOIMPEDÂNCIA COM SISTEMA DE ELETRODOS TETRAPOLAR (4 PONTOS). FUNÇÕES: GORDURA CORPORAL EM KG E %, GORDURA IDEAL EM KG E %, MASSA MUSCULAR ESQUELÉTICA EM KG E % (>18 ANOS), MASSA LIVRE DE GORDURA EM KG E %, MASSA LIVRE DE GORDURA IDEAL, ÁGUA CORPORAL TOTAL, ÁGUA CORPORAL IDEAL, PESO IDEAL TEÓRICO, ÍNDICE DE MASSA CORPORAL (IMC), GASTO ENERGÉTICO BASAL (GEB), GASTO ENERGÉTICO TOTAL (GET), VALORES DE RESISTÊNCIA E REATÂNCIA, GRÁFICO ENTRE VALORES ENCONTRADOS E VALORES IDEAIS, GRÁFICOS COMPARATIVOS ENTRE AVALIAÇÕES REALIZADAS, HISTÓRICO DE AVALIAÇÕES POR AVALIADO. |  | 1 | [15 empty] | 1
PROEST - PRO-REITORIA ESTUDANTIL | BIOMBO HOSPITALAR, MATERIAL AÇO INOXIDÁVEL, ACABAMENTO DA ESTRUTURA ESMALTADO, TIPO DUPLO DOBRÁVEL, ALTURA 1,80, COMPRIMENTO COMPRIMENTO 1,80 APROXIMADAMENTE, ABERTO, TIPO DE RODÍZIO 2 PONTEIRAS FIXAS E 1 GIRATÓRIA, ACABAMENTO DO RODÍZIO TERMOPLÁSTICA, CARACTERÍSTICAS ADICIONAIS TECIDO REFORÇADO. | 405840 | MATERIAIS HOSPITALARES | MATERIAL DE PERMANENTE | 3 | 3 | 632 | Alonso | 1896 | 271000000187 | BIOMBO HOSPITALAR, MATERIAL AÇO INOXIDÁVEL, ACABAMENTO DA ESTRUTURA ESMALTADO, T | BIOMBO HOSPITALAR, MATERIAL AÇO INOXIDÁVEL, ACABAMENTO DA ESTRUTURA ESMALTADO, TIPO DUPLO DOBRÁVEL, ALTURA 1,80, COMPRIMENTO COMPRIMENTO 1,80 APROXIMADAMENTE, ABERTO, TIPO DE RODÍZIO 2 PONTEIRAS FIXAS E 1 GIRATÓRIA, ACABAMENTO DO RODÍZIO TERMOPLÁSTICA, CARACTERÍSTICAS ADICIONAIS TECIDO REFORÇADO. |  | 3 | [15 empty] | 3
HOSPITAL VETERINÁRIO/CECA | BOLSA PRESSÓRICA, MATERIAL:POLÍMERO, TIPO:INDICADOR DE PRESSÃO, TIPO FECHAMENTO:C/ TRAVA DE SEGURANÇA, CAPACIDADE:CAPACIDADE DE ARMAZENAR BOLSA INFUSÃO ATÉ 500 ML, CARACTERÍSTICAS: MANGUITO, PERA E VÁLVULA | 443016 | MATERIAIS HOSPITALARES | MATERIAL DE PERMANENTE | 4 | 4 | 350 | Alonso | 1400 | 272000000364 | BOLSA PRESSÓRICA, MATERIAL:POLÍMERO, TIPO:INDICADOR DE PRESSÃO, TIPO FECHAMENTO: | BOLSA PRESSÓRICA, MATERIAL:POLÍMERO, TIPO:INDICADOR DE PRESSÃO, TIPO FECHAMENTO:C/ TRAVA DE SEGURANÇA, CAPACIDADE:CAPACIDADE DE ARMAZENAR BOLSA INFUSÃO ATÉ 500 ML, CARACTERÍSTICAS: MANGUITO, PERA E VÁLVULA |  | 4 | [11 empty] | 4
PROGEP - PRÓ-REITORIA DE GESTÃO DE PESSOAS | BROCA ALTA ROTAÇÃO TIPO CORTE: CORTE MÉDIO MATERIAL: AÇO INOXIDÁVEL DIAMANTADA CARACTERÍSTICA ADICIONAL: COM COLAR NUMERAÇÃO AMERICANA: 1043 TIPO HASTE: HASTE REGULAR FORMATO: CONE INVERTIDO | 402993 | MATERIAIS HOSPITALARES | MATERIAL DE CONSUMO | 20 | 20 | 4.9 | Alonso | 98 | 272000000850 | BROCA ALTA ROTAÇÃO TIPO CORTE: CORTE MÉDIO MATERIAL: AÇO INOXIDÁVEL DIAMANTADA C | BROCA ALTA ROTAÇÃO TIPO CORTE: CORTE MÉDIO MATERIAL: AÇO INOXIDÁVEL DIAMANTADA CARACTERÍSTICA ADICIONAL: COM COLAR NUMERAÇÃO AMERICANA: 1043 TIPO HASTE: HASTE REGULAR FORMATO: CONE INVERTIDO |  | 20 | [16 empty] | 20
PROGEP - PRÓ-REITORIA DE GESTÃO DE PESSOAS | BROCA ALTA ROTAÇÃO TIPO CORTE: CORTE MÉDIO MATERIAL: AÇO INOXIDÁVEL DIAMANTADA CARACTERÍSTICA ADICIONAL: DUPLA NUMERAÇÃO AMERICANA: 1045 TIPO HASTE: HASTE REGULAR FORMATO: CÔNICA | 403165 | MATERIAIS HOSPITALARES | MATERIAL DE CONSUMO | 10 | 10 | 4.9 | Alonso | 49 | 272000000851 | BROCA ALTA ROTAÇÃO TIPO CORTE: CORTE MÉDIO MATERIAL: AÇO INOXIDÁVEL DIAMANTADA C | BROCA ALTA ROTAÇÃO TIPO CORTE: CORTE MÉDIO MATERIAL: AÇO INOXIDÁVEL DIAMANTADA CARACTERÍSTICA ADICIONAL: DUPLA NUMERAÇÃO AMERICANA: 1045 TIPO HASTE: HASTE REGULAR FORMATO: CÔNICA |  | 10 | [16 empty] | 10
PROGEP - PRÓ-REITORIA DE GESTÃO DE PESSOAS | BROCA ALTA ROTAÇÃO TIPO CORTE: CORTE MÉDIO MATERIAL: AÇO INOXIDÁVEL DIAMANTADA NUMERAÇÃO AMERICANA: 1013 TIPO HASTE: HASTE REGULAR FORMATO: ESFÉRICA | 402946 | MATERIAIS HOSPITALARES | MATERIAL DE CONSUMO | 20 | 20 | 4.9 | Alonso | 98 | 272000000855 | BROCA ALTA ROTAÇÃO TIPO CORTE: CORTE MÉDIO MATERIAL: AÇO INOXIDÁVEL DIAMANTADA N | BROCA ALTA ROTAÇÃO TIPO CORTE: CORTE MÉDIO MATERIAL: AÇO INOXIDÁVEL DIAMANTADA NUMERAÇÃO AMERICANA: 1013 TIPO HASTE: HASTE REGULAR FORMATO: ESFÉRICA |  | 20 | [16 empty] | 20
PROGEP - PRÓ-REITORIA DE GESTÃO DE PESSOAS | BROCA ALTA ROTAÇÃO TIPO CORTE: CORTE MÉDIO MATERIAL: AÇO INOXIDÁVEL DIAMANTADA NUMERAÇÃO AMERICANA: 1015 TIPO HASTE: HASTE REGULAR FORMATO: ESFÉRICA | 402948 | MATERIAIS HOSPITALARES | MATERIAL DE CONSUMO | 10 | 10 | 4.9 | Alonso | 49 | 272000000856 | BROCA ALTA ROTAÇÃO TIPO CORTE: CORTE MÉDIO MATERIAL: AÇO INOXIDÁVEL DIAMANTADA N | BROCA ALTA ROTAÇÃO TIPO CORTE: CORTE MÉDIO MATERIAL: AÇO INOXIDÁVEL DIAMANTADA NUMERAÇÃO AMERICANA: 1015 TIPO HASTE: HASTE REGULAR FORMATO: ESFÉRICA |  | 10 | [16 empty] | 10
ESCOLA DE ENFERMAGEM / ENFERMAGEM/ARAPIRACA / FACULDADE DE MEDICINA | CABO BISTURI, MATERIAL: AÇO INOXIDÁVEL, TAMANHO: Nº 4, CARACTERÍSTICAS ADICIONAIS: LONGO | 299116 | MATERIAIS HOSPITALARES | MATERIAL DE CONSUMO | 10 | 27 | 13.9 | Thays | 375.3 | 272000000817 | CABO BISTURI, TAMANHO: Nº 4 | CABO BISTURI, MATERIAL: AÇO INOXIDÁVEL, TAMANHO: Nº 4, CARACTERÍSTICAS ADICIONAIS: LONGO | Unidades | 27 |  |  |  |  | 2 |  | 5 | 20
FACULDADE DE MEDICINA | Tipo Funcionamento: Manual. Tipo Construtivo: Dobrável Em X. Material Estrutura: Aço Inoxidável. Acabamento Estrutura: Pintura Epóxi.Tipo Uso: Locomoção. Tamanho: Adulto. Tipo Encosto: Encosto Reclinável. Apoio Braço: Apoio Braços Escamoteáveis. Acabamento Do Encosto E Assento: Courvin Ou Napa. Apoio Pernas: Apoio Pernas Removível E Regulável. Tipo De Pneu: Pneus Dianteiros Maciços.Tipo Pneu Traseiro: Traseiro Inflável. Tipo Freio: Freio Bilaterais. Apoio Pés: Apoio Pés Regulável. | 400794 | MATERIAIS HOSPITALARES | MATERIAL DE PERMANENTE | 2 | 2 | 1498 | Thays | 2996 | 271000000313 | CADEIRA DE RODAS | Tipo Funcionamento: Manual. Tipo Construtivo: Dobrável Em X. Material Estrutura: Aço Inoxidável. Acabamento Estrutura: Pintura Epóxi.Tipo Uso: Locomoção. Tamanho: Adulto. Tipo Encosto: Encosto Reclinável. Apoio Braço: Apoio Braços Escamoteáveis. Acabamento Do Encosto E Assento: Courvin Ou Napa. Apoio Pernas: Apoio Pernas Removível E Regulável. Tipo De Pneu: Pneus Dianteiros Maciços.Tipo Pneu Traseiro: Traseiro Inflável. Tipo Freio: Freio Bilaterais. Apoio Pés: Apoio Pés Regulável. | Unidades | 2 | [7 empty] | 2
FACULDADE DE MEDICINA | CAMA HOSPITALAR - MATERIAL: AÇO INOXIDÁVEL .ACABAMENTO DA SUPERFÍCIE: PINTURA ELETROSTÁTICA. TIPO: 3 MANIVELAS ESCAMOTEÁVEIS. RODAS: 4 RODÍZIOS DE 5", FREIO EM 2 RODÍZIOS DIAGONAIS. COMPRIMENTO: ATÉ 1,90 M. LARGURA: CERCA DE 0,80 M. ALTURA: CERCA DE 0,60 M.CAPACIDADE DE CARGA: ATÉ 150 KG. TIPOS DE ACIONAMENTO: MANUAL. COMPONENTES: SUPORTE DE SORO. CARACTERÍSTICAS ADICIONAIS: CABECEIRA, PESEIRA, GRADE ESCAMOTEÁVEIS. | 422533 | MATERIAIS HOSPITALARES | MATERIAL DE PERMANENTE | 2 | 2 | 3577 | Thays | 7154 | 271000000308 | CAMA HOSPITALAR MANUAL ATÉ 150KG | CAMA HOSPITALAR - MATERIAL: AÇO INOXIDÁVEL .ACABAMENTO DA SUPERFÍCIE: PINTURA ELETROSTÁTICA. TIPO: 3 MANIVELAS ESCAMOTEÁVEIS. RODAS: 4 RODÍZIOS DE 5", FREIO EM 2 RODÍZIOS DIAGONAIS. COMPRIMENTO: ATÉ 1,90 M. LARGURA: CERCA DE 0,80 M. ALTURA: CERCA DE 0,60 M.CAPACIDADE DE CARGA: ATÉ 150 KG. TIPOS DE ACIONAMENTO: MANUAL. COMPONENTES: SUPORTE DE SORO. CARACTERÍSTICAS ADICIONAIS: CABECEIRA, PESEIRA, GRADE ESCAMOTEÁVEIS. | Unidades | 2 | [7 empty] | 2
ENFERMAGEM/ARAPIRACA/ MEDICINA/ARAPIRACA | CAMPO CIRÚRGICO, MODELO: FENESTRADO. MATERIAL: 100% ALGODÃO. GRAMATURA: MÍNIMO DE 200 G/M2. DIMENSÕES: CERCA DE 100 X 100 CM. .COR: C/ COR ESTERILIDADE: ESTERILIZÁVEL | 607048 | MATERIAIS HOSPITALARES | MATERIAL DE CONSUMO | 10 | 1010 | 30 | Thays | 30300 | 272000000785 | CAMPO CIRÚRGICO DE MESA ESTÉRIL ESTÉRIL 100 X 100 CM | CAMPO CIRÚRGICO ESTÉRIL SMS FENESTRADO 100 X 100 CM: CAMPO CIRÚRGICO; TIPO: FENESTRADO; MATERIAL: 100% ALGODÃO; DIMENSÃO: CERCA DE 100 X 100 CM; CIRCUNFERÊNCIA DA ÁREA FENESTRADA É DE 11 CM. CARACTRÍSTICAS ADICIONAIS: Gramatura: Mínimo De 200 G/M2 | Unidades | 1010 |  |  |  |  | 10 | [8 empty] | 1000
ENFERMAGEM/ARAPIRACA / MEDICINA/ARAPIRACA | CAMPO CIRÚRGICO, MODELO: FENESTRADO. MATERIAL: 100% ALGODÃO. GRAMATURA: MÍNIMO DE 200 G/M2. DIMENSÕES: CERCA DE 50 X 50 CM. .COR: C/ COR ESTERILIDADE: ESTERILIZÁVEL | 607046 | MATERIAIS HOSPITALARES | MATERIAL DE CONSUMO | 10 | 1010 | 30 | Thays | 30300 | 272000000821 | CAMPO CIRÚRGICO FENESTRADO 100% ALGODÃO 50 X 50 CM | Campo Cirúrgico. Modelo: Fenestrado. Material: 100% Algodão. Gramatura: Mínimo De 200 G/M2. Dimensões: Cerca De 50 X 50 CM. Cor: C/ Cor. Esterilidade: Esterilizável | Unidades | 1010 |  |  |  |  | 10 | [8 empty] | 1000
HOSPITAL VETERINÁRIO/CECA | CAMPO OPERATORIO COMPRESSA (50CMX45CM) CONFECCIONADA EM FIOS 100% ALGODÃO, COM 4 CAMADAS, 13 FIOS, BORDAS OVER-LOCK BRANQUEADAS, ISENTAS DE IMPUREZAS (AMIDO). PACOTE COM COM 50 UNIDADES | 137057 | MATERIAIS HOSPITALARES | MATERIAL DE CONSUMO | 25 | 25 | 215 | Juliana | 5375 | 272000000279 | CAMPO OPERATORIO COMPRESSA (50CMX45CM) CONFECCIONADA EM FIOS 100% ALGODÃO, COM 4 | CAMPO OPERATORIO COMPRESSA (50CMX45CM) CONFECCIONADA EM FIOS 100% ALGODÃO, COM 4 CAMADAS, 13 FIOS, BORDAS OVER-LOCK BRANQUEADAS, ISENTAS DE IMPUREZAS (AMIDO). PACOTE COM COM 50 UNIDADES |  | 25 | [11 empty] | 25
HOSPITAL VETERINÁRIO/CECA | CANETA CIRURGICA DE MARCACAO DERMATOGRAFICA, COMPOSIÇÃO: TINTA À BASE VIOLETA GENCIANA, TIPO PONTA: PONTA FINA, ESTERILIDADE: REUTILIZÁVEL | 436469 | MATERIAIS HOSPITALARES | MATERIAL DE CONSUMO | 6 | 6 | 20 | Juliana | 120 | 272000000335 | CANETA CIRURGICA DE MARCACAO DERMATOGRAFICA, COMPOSIÇÃO: TINTA À BASE VIOLETA GE | CANETA CIRURGICA DE MARCACAO DERMATOGRAFICA, COMPOSIÇÃO: TINTA À BASE VIOLETA GENCIANA, TIPO PONTA: PONTA FINA, ESTERILIDADE: REUTILIZÁVEL |  | 6 | [11 empty] | 6
ESCOLA DE ENFERMAGEM | CARRO DE EMERGÊNCIA HOSPITALAR, ESTRUTURA: CHAPAS DE AÇO INOXIDÁVEL, GAVETAS: 04 GAVETAS, SENDO A 1ª COM DIVISÃO, SUPORTE: SUPORTE PARA MONITOR, BASE GIRATÓRIA, RODÍZIOS: COM RODÍZIOS, CARACTERÍSTICAS ADICIONAIS 01: SUPORTE SORO E CILINDRO DE O2, ACESSÓRIOS: TÁBUA DE MASSAGEM CARDÍACA, ACESSÓRIOS 01: EXTENSÃO ELÉTRICA, MÍNIMO 5 METROS E ATÉ 7 PLUGS, ACESSÓRIOS 02: TRAVA DE GAVETAS COM LACRE | 410761 | MATERIAIS HOSPITALARES | MATERIAL DE PERMANENTE | 4 | 1 | 2000 | Juliana | 2000 | 271000000319 | CARRO DE EMERGÊNCIA HOSPITALAR, ESTRUTURA: CHAPAS DE AÇO INOXIDÁVEL, GAVETAS: 04 | CARRO DE EMERGÊNCIA HOSPITALAR, ESTRUTURA: CHAPAS DE AÇO INOXIDÁVEL, GAVETAS: 04 GAVETAS, SENDO A 1ª COM DIVISÃO, SUPORTE: SUPORTE PARA MONITOR, BASE GIRATÓRIA, RODÍZIOS: COM RODÍZIOS, CARACTERÍSTICAS ADICIONAIS 01: SUPORTE SORO E CILINDRO DE O2, ACESSÓRIOS: TÁBUA DE MASSAGEM CARDÍACA, ACESSÓRIOS 01: EXTENSÃO ELÉTRICA, MÍNIMO 5 METROS E ATÉ 7 PLUGS, ACESSÓRIOS 02: TRAVA DE GAVETAS COM LACRE |  | 1 | [6 empty] | 1
FACULDADE DE MEDICINA | CARRO PADIOLA COM PINTURA EPÓXI, LEITO REMOVÍVEL, CABECEIRA RECLINÁVEL, PÉS COM RODÍZIOS DE 5" COM FREIO NA DIAGONAL. CÓD. SIPAC: 271000000066 | 421247 | MATERIAIS HOSPITALARES | MATERIAL DE PERMANENTE | 4 | 4 | 1762.66 | Thays | 7050.64 | : 271000000066 | CARRO PADIOLA - MACA | CARRO PADIOLA COM PINTURA EPÓXI, LEITO REMOVÍVEL, CABECEIRA RECLINÁVEL, PÉS COM RODÍZIOS DE 5" COM FREIO NA DIAGONAL | Unidades | 4 | [7 empty] | 4
HOSPITAL VETERINÁRIO/CECA | CARRO PARA BEIRA LEITO. DIMENSÕES APROXIMADAS 102 CM X 38 CM X 45 CM. COMPOSIÇÃO: FECHAMENTO EM AÇO SAE; TAMPO SUPERIOR EM AÇO 1010; PUXADORES EM AÇO INOX POLIDO; BATENTES DE SILICONE NAS EXTREMIDADES; 5 GAVETAS EM AÇO COM EXTRAÇÃO POR MEIO DE TRILHOS TELESCÓPICOS; LIXEIRA; SUPORTE PARA PERFURO CORTANTE; SUPORTE DE SORO COM 5 GANCHOS; 4 RODÍZIOS GIRATÓRIOS COM NO MÍNIMO 10 CM SENDO DOIS COM TRAVAS; ACABAMENTO EM PINTURA ELETROSTÁTICA | 410760 | MATERIAIS HOSPITALARES | MATERIAL DE PERMANENTE | 2 | 2 | 2300 | Alonso | 4600 | 271000000013 | CARRO PARA BEIRA LEITO. DIMENSÕES APROXIMADAS 102 CM X 38 CM X 45 CM. COMPOSIÇÃ | CARRO PARA BEIRA LEITO. DIMENSÕES APROXIMADAS 102 CM X 38 CM X 45 CM. COMPOSIÇÃO: FECHAMENTO EM AÇO SAE; TAMPO SUPERIOR EM AÇO 1010; PUXADORES EM AÇO INOX POLIDO; BATENTES DE SILICONE NAS EXTREMIDADES; 5 GAVETAS EM AÇO COM EXTRAÇÃO POR MEIO DE TRILHOS TELESCÓPICOS; LIXEIRA; SUPORTE PARA PERFURO CORTANTE; SUPORTE DE SORO COM 5 GANCHOS; 4 RODÍZIOS GIRATÓRIOS COM NO MÍNIMO 10 CM SENDO DOIS COM TRAVAS; ACABAMENTO EM PINTURA ELETROSTÁTICA |  | 2 | [11 empty] | 2
ENFERMAGEM/ARAPIRACA | CATETER ASPIRAÇÃO TRAQUEAL MATERIAL: PVC ATÓXICO FLEXÍVEL; TIPO USO: DESCARTÁVEL; CARACTERÍSTICAS ADICIONAIS: PONTA ATRAUMÁTICA, ORIFÍCIOS DISTAIS LATERALIZADOS; TIPO EMBALAGEM: ESTÉRIL, EMBALAGEM INDIVIDUAL; ESPESSURA: Nº 14 | 279761 | MATERIAIS HOSPITALARES | MATERIAL DE CONSUMO | 40 | 40 | 0.9 | Thays | 36 | 272000000822 | CATETER ASPIRAÇÃO TRAQUEAL Nº 14 | Cateter Aspiração Traqueal. Material: Pvc Atóxico Flexível, Tipo Uso: Descartável. Características Adicionais: Ponta Atraumática, Orifícios Distais Lateralizados. Tipo Embalagem: Estéril, Embalagem Individual. Espessura: Nº 14 | Unidades | 40 |  |  |  |  | 40
MEDICINA/ARAPIRACA | CATETER CENTRAL, APLICAÇÃO VENOSO CENTRAL, ESTERILIDADE ESTÉRIL, TIPO USO DESCARTÁVEL, MATERIAL POLIURETANO, DIÂMETRO 7FR COM LÚMENS 14G/18G, CARACTERÍSTICAS ADICIONAIS PARA TÉCNICA SELDINGER, COM PINÇA CORTA­FLUXO, COMPRIMENTO CATETER 20 CM | 465679 | MATERIAIS HOSPITALARES | MATERIAL DE CONSUMO | 100 | 100 | 129 | fernando | 12900 | 272000000595 | CATETER CENTRAL, APLICAÇÃO VENOSO CENTRAL, ESTERILIDADE ESTÉRIL, TIPO USO DESCAR | CATETER CENTRAL, APLICAÇÃO VENOSO CENTRAL, ESTERILIDADE ESTÉRIL, TIPO USO DESCARTÁVEL, MATERIAL POLIURETANO, DIÂMETRO 7FR COM LÚMENS 14G/18G, CARACTERÍSTICAS ADICIONAIS PARA TÉCNICA SELDINGER, COM PINÇA CORTA­FLUXO, COMPRIMENTO CATETER 20 CM | unidades | 100 | [13 empty] | 100
ENFERMAGEM/ARAPIRACA | CATETER PERIFÉRICO APLICAÇÃO: VENOSO; MODELO: TIPO ESCALPE; MATERIAL AGULHA: AGULHA AÇO INOX; DIAMETRO: 21 GAU; COMPONENTE ADICIONAL: C/ ASA DE FIXAÇÃO, TUBO EXTENSOR; CONECTOR: CONECTOR PADRÃO C/ TAMPA; TIPO USO: ESTÉRIL, DESCARTÁVEL, EMBALAGEM INDIVIDUAL | 437170 | MATERIAIS HOSPITALARES | MATERIAL DE CONSUMO | 100 | 100 | 3 | Juliana | 300 | 272000000823 | CATETER PERIFÉRICO APLICAÇÃO: VENOSO; MODELO: TIPO ESCALPE; MATERIAL AGULHA: AGU | CATETER PERIFÉRICO APLICAÇÃO: VENOSO; MODELO: TIPO ESCALPE; MATERIAL AGULHA: AGULHA AÇO INOX; DIAMETRO: 21 GAU; COMPONENTE ADICIONAL: C/ ASA DE FIXAÇÃO, TUBO EXTENSOR; CONECTOR: CONECTOR PADRÃO C/ TAMPA; TIPO USO: ESTÉRIL, DESCARTÁVEL, EMBALAGEM INDIVIDUAL |  | 100 |  |  |  |  | 100
MEDICINA/ARAPIRACA / ENFERMAGEM/ARAPIRACA | CATETER PERIFÉRICO, MATERIAL CATETER: POLÍMERO RADIOPACO, APLICAÇÃO: VENOSO, MATERIAL AGULHA: AGULHA AÇO INOX, DIÂMETRO: 24 GAU, COMPRIMENTO: CERCA 20 MM, CONECTOR: CONECTOR PADRÃO, COMPONENTE 1: CÂMARA REFLUXO C, FILTRO, TIPO USO: ESTÉRIL, DESCARTÁVEL, EMBALAGEM INDIVIDUAL. | 437180 | MATERIAIS HOSPITALARES | MATERIAL DE CONSUMO | 150 | 350 | 0.87 | fernando | 304.5 | 272000000161 | CATETER PERIFÉRICO, MATERIAL CATETER: POLÍMERO RADIOPACO, APLICAÇÃO: VENOSO, MAT | CATETER PERIFÉRICO, MATERIAL CATETER: POLÍMERO RADIOPACO, APLICAÇÃO: VENOSO, MATERIAL AGULHA: AGULHA AÇO INOX, DIÂMETRO: 24 GAU, COMPRIMENTO: CERCA 20 MM, CONECTOR: CONECTOR PADRÃO, COMPONENTE 1: CÂMARA REFLUXO C, FILTRO, TIPO USO: ESTÉRIL, DESCARTÁVEL, EMBALAGEM INDIVIDUAL. | unidades | 350 |  |  |  |  | 200 | [8 empty] | 150
ENFERMAGEM/ARAPIRACA | CATETER PERIFÉRICO, POLÍMERO RADIOPACO, VENOSO, AGULHA AÇO INOX, 22 GAU, CERCA 25 MM, CONECTOR PADRÃO, CÂMARA REFLUXO C/ FILTRO, C/ SISTEMA SEGURANÇA SEGUNDO NR/32, ESTÉRIL, DESCARTÁVEL, EMBALAGEM INDIVIDUAL | 437179 | MATERIAIS HOSPITALARES | MATERIAL DE CONSUMO | 200 | 200 | 1.65 | Juliana | 330 | 272000000160 | CATETER PERIFÉRICO, POLÍMERO RADIOPACO, VENOSO, AGULHA AÇO INOX, 22 GAU, CERCA 2 | CATETER PERIFÉRICO, POLÍMERO RADIOPACO, VENOSO, AGULHA AÇO INOX, 22 GAU, CERCA 25 MM, CONECTOR PADRÃO, CÂMARA REFLUXO C/ FILTRO, C/ SISTEMA SEGURANÇA SEGUNDO NR/32, ESTÉRIL, DESCARTÁVEL, EMBALAGEM INDIVIDUAL |  | 200 |  |  |  |  | 200
ENFERMAGEM/ARAPIRACA | CATETER VENOSO CENTRAL DE INSERÇÃO PERIFÉRICA (PICC) DUPLO LÚMEN EM POLIURETANO 7FR X 30 CM COM MANDRIL CATETER CENTRAL APLICAÇÃO: VENOSO; MATÉRIA PRIMA: POLIURETANO RADIOPACO; DIÂMETRO: CERCA 7 FR; VIAS: DUPLO LÚMEN; LÚMEN: 16 GAU; COMPRIMENTO: CERCA 30 CM; TIPO FIXAÇÃO: FIXAÇÃO SUBCUTÂNEA; CONECTOR: CONECTORES PADRÃO, CLAMP EM TODAS VIAS E TAMPAS; COMPONENTE: KIT INTRODUTOR COMPLETO; TIPO USO: ESTÉRIL, DESCARTÁVEL, EMBALAGEM INDIVIDUAL | 437299 | MATERIAIS HOSPITALARES | MATERIAL DE CONSUMO | 2 | 2 | 150 | Juliana | 300 | 272000000824 | CATETER VENOSO CENTRAL DE INSERÇÃO PERIFÉRICA (PICC) DUPLO LÚMEN EM POLIURETANO | CATETER VENOSO CENTRAL DE INSERÇÃO PERIFÉRICA (PICC) DUPLO LÚMEN EM POLIURETANO 7FR X 30 CM COM MANDRIL3 CATETER CENTRAL APLICAÇÃO: VENOSO; MATÉRIA PRIMA: POLIURETANO RADIOPACO; DIÂMETRO: CERCA 7 FR; VIAS: DUPLO LÚMEN; LÚMEN: 16 GAU; COMPRIMENTO: CERCA 30 CM; TIPO FIXAÇÃO: FIXAÇÃO SUBCUTÂNEA; CONECTOR: CONECTORES PADRÃO, CLAMP EM TODAS VIAS E TAMPAS; COMPONENTE: KIT INTRODUTOR COMPLETO; TIPO USO: ESTÉRIL, DESCARTÁVEL, EMBALAGEM INDIVIDUAL |  | 2 |  |  |  |  | 2
ENFERMAGEM/ARAPIRACA | CATETER VENOSO CENTRAL DE INSERÇÃO PERIFÉRICA (PICC) DUPLO LÚMEN EM POLIURETANO 5 FR X 60 CM COM MANDRIL CATETER CENTRAL APLICAÇÃO: VENOSO; TIPO IMPLANTE: INSERÇÃO PERIFÉRICA; MATÉRIA PRIMA: POLIURETANO RADIOPACO; DIÂMETRO: CERCA 5 FR; VIAS: DUPLO LÚMEN; COMPRIMENTO: 60 CM; CONECTOR: CONECTORES PADRÃO, CLAMP EM TODAS VIAS E TAMPAS; COMPONENTE: KIT INTRODUTOR COMPLETO; TIPO USO: ESTÉRIL, DESCARTÁVEL, EMBALAGEM INDIVIDUAL | 437327 | MATERIAIS HOSPITALARES | MATERIAL DE CONSUMO | 2 | 2 | 150 | Juliana | 300 | 272000000825 | CATETER VENOSO CENTRAL DE INSERÇÃO PERIFÉRICA (PICC) DUPLO LÚMEN EM POLIURETANO | CATETER VENOSO CENTRAL DE INSERÇÃO PERIFÉRICA (PICC) DUPLO LÚMEN EM POLIURETANO 5 FR X 60 CM COM MANDRIL CATETER CENTRAL APLICAÇÃO: VENOSO; TIPO IMPLANTE: INSERÇÃO PERIFÉRICA; MATÉRIA PRIMA: POLIURETANO RADIOPACO; DIÂMETRO: CERCA 5 FR; VIAS: DUPLO LÚMEN; COMPRIMENTO: 60 CM; CONECTOR: CONECTORES PADRÃO, CLAMP EM TODAS VIAS E TAMPAS; COMPONENTE: KIT INTRODUTOR COMPLETO; TIPO USO: ESTÉRIL, DESCARTÁVEL, EMBALAGEM INDIVIDUAL |  | 2 |  |  |  |  | 2
MEDICINA/ARAPIRACA / ENFERMAGEM/ARAPIRACA | COLAR CERVICAL RESGATE PRÉ-HOSPITALAR DEVE SER DE MATERIAL POLIETILENO DE ALTA DENSIDADE. DEVE APRESENTAR: 16 POSIÇÕES DE AJUSTES PRECISOS PARA ENCAIXE PERSONALIZADO NA FAIXA DE QUATRO AJUSTES PADRÃO PARA ADULTOS; COMPRIMENTOS: 16 AJUSTES DE SEM PESCOÇO (TAMANHO 3) A ALTO (TAMANHO 6) DIMENSÕES: 56 X 18 X 1,5 CM; APOIO DE QUEIXO DOBRÁVEL QUE FACILITE PROCEDIMENTOS DE INTUBAÇÃO, TRANSLÚCIDO E COMPATÍVEL COM EXAMES DE RESSONÂNCIA MAGNÉTICA, TOMOGRAFIA COMPUTADORIZADA; AMPLA ABERTURA FRONTAL PARA REALIZAÇÃO DE PROCEDIMENTOS DE CRICOTIREOIDOTOMIA OU TRAQUEOSTOMIA, BEM COMO ABERTURA POSTERIOR PARA DRENAGEM DE FLUÍDOS E VISUALIZAÇÃO DA REGIÃO DA NUCA; FECHAMENTO EM VELCRO RESISTENTE PARA ASSEGURAR A IMOBILIZAÇÃO CERVICAL; ESPESSURA É DE 1,5 MM REVESTIDO EM ESPUMA PARA O CONFORTO DO PACIENTE MEDINDO 5MM; ALTURA: 20CM | 611258 | MATERIAIS HOSPITALARES | MATERIAL DE CONSUMO | 13 | 16 | 105.6 | Thays | 1689.6 | 271000000309 | COLAR CERVICAL RESGATE PRÉ-HOSPITALAR | Órtese Para Coluna Vertebral. Modelo: Colar Cervical Resgate Pré-Hospitalar. Material: Polietileno De Alta Densidade. Revestimento: Acolchoado. Estrutura: Apoio Mentoniano, Occipital E Esternal. Adicionais: Abertura Frontal E Posterior. Tipo Fecho: Ajustável. Tamanho: Regulável. Características Adicionais: Sem Metal, Radiotransparente. Deve apresentar: 16 posições de ajustes precisos para encaixe personalizado na faixa de quatro ajustes padrão para adultos; comprimentos: 16 ajustes de sem pescoço (tamanho 3) a alto (tamanho 6) dimensões: 56 x 18 x 1,5 cm; apoio de queixo dobrável. | Unidades | 16 |  |  |  |  | 3 | [8 empty] | 13
ENFERMAGEM/ARAPIRACA | COLETOR DE URINA MATERIAL*: PVC; TIPO*: SISTEMA FECHADO; CAPACIDADE*: CERCA DE 2000 ML; GRADUAÇÃO: GRADUAÇÃO DE 100 EM 100 ML; VÁLVULA: VÁLVULA ANTI-REFLUXO; PINÇA: CLAMP CORTA FLUXO; COMPONENTES: ALÇA DE SUSTENTAÇÃO; OUTROS COMPONENTES: MEMBRANA AUTOCICATRIZANTE; ESTERILIDADE*: ESTÉRIL, DESCARTÁVEL | 419371 | MATERIAIS HOSPITALARES | MATERIAL DE CONSUMO | 10 | 10 | 9.9 | Juliana | 99 | 272000000849 | COLETOR DE URINA MATERIAL*: PVC; TIPO*: SISTEMA FECHADO; CAPACIDADE*: CERCA DE 2 | COLETOR DE URINA MATERIAL*: PVC; TIPO*: SISTEMA FECHADO; CAPACIDADE*: CERCA DE 2000 ML; GRADUAÇÃO: GRADUAÇÃO DE 100 EM 100 ML; VÁLVULA: VÁLVULA ANTI-REFLUXO; PINÇA: CLAMP CORTA FLUXO; COMPONENTES: ALÇA DE SUSTENTAÇÃO; OUTROS COMPONENTES: MEMBRANA AUTOCICATRIZANTE; ESTERILIDADE*: ESTÉRIL, DESCARTÁVEL |  | 10 |  |  |  |  | 10
FACULDADE DE ODONTOLOGIA / MEDICINA/ARAPIRACA / ENFERMAGEM/ARAPIRACA | COMPRESSA GAZE, MATERIAL: TECIDO 100% ALGODÃO, TIPO: 9 FIOS,CM2, MODELO: COR BRANCA, ISENTA DE IMPUREZAS, CAMADAS: 8 CAMADAS, LARGURA: 7,50 CM, COMPRIMENTO: 7,50 CM, DOBRAS: 5 DOBRAS, CARACTERÍSTICAS ADICIONAIS: ESTÉRIL, DESCARTÁVEL. CADA PACOTE CONTÉM 10 UNIDADES. | 269980 | MATERIAIS HOSPITALARES | MATERIAL DE CONSUMO | 9000 | 11200 | 1 | Juliana | 11200 | 272000000305 | COMPRESSA GAZE, MATERIAL: TECIDO 100% ALGODÃO, TIPO: 9 FIOS,CM2, MODELO: COR BRA | COMPRESSA GAZE, MATERIAL: TECIDO 100% ALGODÃO, TIPO: 9 FIOS,CM2, MODELO: COR BRANCA, ISENTA DE IMPUREZAS, CAMADAS: 8 CAMADAS, LARGURA: 7,50 CM, COMPRIMENTO: 7,50 CM, DOBRAS: 5 DOBRAS, CARACTERÍSTICAS ADICIONAIS: ESTÉRIL, DESCARTÁVEL. CADA PACOTE CONTÉM 10 UNIDADES. |  | 11200 |  |  |  |  | 500 |  |  |  | 10000 |  |  |  |  | 700
ESCOLA DE ENFERMAGEM / HOSPITAL VETERINÁRIO/CECA | COMPRESSA GAZE, MATERIAL:TECIDO 100% ALGODÃO, TIPO:13 FIOS/CM2, MODELO:COR BRANCA,ISENTA DE IMPUREZAS, CAMADAS:8 CAMADAS, LARGURA:7,50 CM, COMPRIMENTO:7,50 CM, DOBRAS:5 DOBRAS, CARACTERÍSTICAS ADICIONAIS:C/ FIO RADIOPACO,ESTÉRIL,DESCARTÁVEL EMBALAGEM COM 10 UNIDADES. | 269587 | MATERIAIS HOSPITALARES | MATERIAL DE CONSUMO | 800 | 750 | 0.99 | Juliana | 742.5 | 272000000094 | COMPRESSA GAZE, MATERIAL:TECIDO 100% ALGODÃO, TIPO:13 FIOS/CM2, MODELO:COR BRANC | COMPRESSA GAZE, MATERIAL:TECIDO 100% ALGODÃO, TIPO:13 FIOS/CM2, MODELO:COR BRANCA,ISENTA DE IMPUREZAS, CAMADAS:8 CAMADAS, LARGURA:7,50 CM, COMPRIMENTO:7,50 CM, DOBRAS:5 DOBRAS, CARACTERÍSTICAS ADICIONAIS:C/ FIO RADIOPACO,ESTÉRIL,DESCARTÁVEL EMBALAGEM COM 10 UNIDADES. |  | 750 | [6 empty] | 200 |  |  |  |  | 550
ENFERMAGEM/ARAPIRACA / CENTRO DE TECNOLOGIA | COMPRESSA GAZE; MATERIAL: TECIDO 100% ALGODÃO; MODELO: TIPO QUEIJO; CAMADAS: 8 CAMADAS; QUANTIDADE FIOS: 13 FIOS/CM2; LARGURA: CERCA DE 90 CM; COMPRIMENTO: CERCA DE 90 M; DOBRAS: 5 DOBRAS; CARACTERÍSTICAS ADICIONAIS: EMBALAGEM PLÁSTICA INDIVIDUAL | 434795 | MATERIAIS HOSPITALARES | MATERIAL DE CONSUMO | 10 | 11 | 33.96 | fernando | 373.56 | 272000000338 | COMPRESSA GAZE; MATERIAL: TECIDO 100% ALGODÃO; MODELO: TIPO QUEIJO; CAMADAS: 8 C | COMPRESSA GAZE; MATERIAL: TECIDO 100% ALGODÃO; MODELO: TIPO QUEIJO; CAMADAS: 8 CAMADAS; QUANTIDADE FIOS: 13 FIOS/CM2; LARGURA: CERCA DE 90 CM; COMPRIMENTO: CERCA DE 90 M; DOBRAS: 5 DOBRAS; CARACTERÍSTICAS ADICIONAIS: EMBALAGEM PLÁSTICA INDIVIDUAL | embalagens | 11 |  |  |  | 1 | 10
ENFERMAGEM/ARAPIRACA / MEDICINA/ARAPIRACA | COMPRESSA HOSPITALAR TECIDO 100% ALGODÃO COM FIO RADIOPACO 45 CM X 50 CM 15 FIOS CM2 ACABAMENTO COM PONTO OVERLOCK BRANCA 4 CAMADAS CANTOS ARREDONDADOS CADARÇO DUPLO MINIMO 18 CM. PACOTE COM 50 UNID. | 462497 | MATERIAIS HOSPITALARES | MATERIAL DE CONSUMO | 2 | 22 | 97.79 | fernando | 2151.38 | 272000000280 | COMPRESSA HOSPITALAR TECIDO 100% ALGODÃO COM FIO RADIOPACO 45 CM X 50 CM 15 FIOS | COMPRESSA HOSPITALAR TECIDO 100% ALGODÃO COM FIO RADIOPACO 45 CM X 50 CM 15 FIOS CM2 ACABAMENTO COM PONTO OVERLOCK BRANCA 4 CAMADAS CANTOS ARREDONDADOS CADARÇO DUPLO MINIMO 18 CM. PACOTE COM 50 UNID. | pacotes | 22 |  |  |  |  | 2 | [8 empty] | 20
MEDICINA/ARAPIRACA | CONJUNTO DE TALA ARAMADA CONFECCIONADA EM EVA (4MM); COMPOSIÇÃO: 1 TALA PP (30 X 8 CM) - ROXA - 1 TALA P (53 X 8 CM) – AZUL - 1 TALA M (63 X 9 CM) LARANJA - 1 TALA G (86,5 X 10 CM) VERDE | 469638 | MATERIAIS HOSPITALARES | MATERIAL DE CONSUMO | 2 | 2 | 44 | fernando | 88 | 272000000896 | CONJUNTO DE TALA ARAMADA CONFECCIONADA EM EVA (4MM); COMPOSIÇÃO: 1 TALA PP (30 X | CONJUNTO DE TALA ARAMADA CONFECCIONADA EM EVA (4MM); COMPOSIÇÃO: 1 TALA PP (30 X 8 CM) - ROXA - 1 TALA P (53 X 8 CM) – AZUL - 1 TALA M (63 X 9 CM) LARANJA - 1 TALA G (86,5 X 10 CM) VERDE | conjunto | 2 | [13 empty] | 2
ENFERMAGEM/ARAPIRACA | CONJUNTO PARA PAPANICOLAU, TIPO: COMPOSIÇÃO BÁSICA:, COMPOSIÇÃO BÁSICA: 1 ESPÉCULO VAGINAL MÉDIO, 1 ESPÁTULA DE AYRES, OUTROS COMPONENTES: 1 ESCOVA CERVICAL, 1 PINÇA CHERON, COMPONENTES ADICIONAIS: 1 LÂMINA COM FRASCO DE TRANSPORTE, EMBALAGEM: ESTÉRIL, EMBALAGEM INDIVIDUAL | 405739 | MATERIAIS HOSPITALARES | MATERIAL DE CONSUMO | 50 | 50 | 2.97 | Juliana | 148.5 | 272000000508 | CONJUNTO PARA PAPANICOLAU, TIPO: COMPOSIÇÃO BÁSICA:, COMPOSIÇÃO BÁSICA: 1 ESPÉCU | CONJUNTO PARA PAPANICOLAU, TIPO: COMPOSIÇÃO BÁSICA:, COMPOSIÇÃO BÁSICA: 1 ESPÉCULO VAGINAL MÉDIO, 1 ESPÁTULA DE AYRES, OUTROS COMPONENTES: 1 ESCOVA CERVICAL, 1 PINÇA CHERON, COMPONENTES ADICIONAIS: 1 LÂMINA COM FRASCO DE TRANSPORTE, EMBALAGEM: ESTÉRIL, EMBALAGEM INDIVIDUAL |  | 50 |  |  |  |  | 50
FACULDADE DE MEDICINA / MEDICINA/ARAPIRACA | CUBA RIM - CUBA USO HOSPITALAR, MATERIAL: AÇO INOX, FORMATO: TIPO RIM, CAPACIDADE: CERCA DE 700 ML | 439214 | MATERIAIS HOSPITALARES | MATERIAL DE CONSUMO | 2 | 22 | 85.83 | Thays | 1888.26 | 272000000509 | CUBA INOX TIPO RIM 700ML | CUBA USO HOSPITALAR, MATERIAL: AÇO INOX, FORMATO: TIPO RIM, CAPACIDADE: CERCA DE 700 ML | Unidades | 22 | [7 empty] | 2 | [5 empty] | 20
MEDICINA/ARAPIRACA | CUBA USO HOSPITALAR: MATERIAL: AÇO INOX; FORMATO: REDONDO; CAPACIDADE: CERCA DE 150 ML. | 439208 | MATERIAIS HOSPITALARES | MATERIAL DE CONSUMO | 20 | 20 | 20 | fernando | 400 | 272000000895 | CUBA USO HOSPITALAR: MATERIAL: AÇO INOX; FORMATO: REDONDO; CAPACIDADE: CERCA DE | CUBA USO HOSPITALAR: MATERIAL: AÇO INOX; FORMATO: REDONDO; CAPACIDADE: CERCA DE 150 ML. | unidades | 20 | [13 empty] | 20
PROGEP - PRÓ-REITORIA DE GESTÃO DE PESSOAS | CURETA PERIODONTAL MATERIAL: AÇO INOXIDÁVEL MODELO: Nº 5-6 TIPO: GRACEY CARACTERÍSTICAS ADICIONAIS: CABO OCO | 427571 | MATERIAIS HOSPITALARES | MATERIAL DE CONSUMO | 15 | 15 | 65.9 | Alonso | 988.5 | 272000000869 | CURETA PERIODONTAL MATERIAL: AÇO INOXIDÁVEL MODELO: Nº 5-6 TIPO: GRACEY CARACTER | CURETA PERIODONTAL MATERIAL: AÇO INOXIDÁVEL MODELO: Nº 5-6 TIPO: GRACEY CARACTERÍSTICAS ADICIONAIS: CABO OCO |  | 15 | [16 empty] | 15
MEDICINA/ARAPIRACA / FACULDADE DE ODONTOLOGIA | DESFIBRILADOR EXTERNO AUTOMÁTICO - APLICAÇÃO: GUIA REFERÊNCIA, GUIA USUÁRIO, SOFTWARE; COMPONENTES: MEMÓRIA C/ CENÁRIOS PRÉ-CONFIGURADOS; CARACTERÍSTICAS ADICIONAIS: SAÍDA SERIAL, AJUSTE VOLUME,COMANDO VOZ PORTUGUÊS; OUTROS COMPONENTES: MÁX.2 KG, PAR PÁS ADESIVAS ADULTO E PEDIÁTRICO; ACESSÓRIOS: CONTROLE REMOTO,CARREGADOR PILHAS/BATERIA,C/PILHAS. TIPO EMBALAGEM: MALETA TRANSPORTE. DEVE ACOMPANHAR: 01 UNIDADE PRINCIPAL (DEA); 01 CABO DE CONEXÃO DOS ELETRODOS (PÁS); 03 PARES DE PÁS ADESIVAS ADULTO; 02 PARES DE PÁS ADESIVAS INFANTIL; 01 CONTROLE REMOTO;02 PILHAS AAA; 01 CARREGADOR BIVOLT; 01 CABO USB (CARREGADOR); 01 BOLSA DE NYLON PARA ARMAZENAMENTO; 01 MANUAL DE INSTRUÇÃO EM PORTUGUÊS; 01 TERMO DE GARANTIA. | 422902 | MATERIAIS HOSPITALARES | MATERIAL DE PERMANENTE | 1 | 2 | 1795.26 | fernando | 3590.52 | 271000000049 | DESFIBRILADOR EXTERNO AUTOMÁTICO - APLICAÇÃO: GUIA REFERÊNCIA, GUIA USUÁRIO, SO | DESFIBRILADOR EXTERNO AUTOMÁTICO - APLICAÇÃO: GUIA REFERÊNCIA, GUIA USUÁRIO, SOFTWARE; COMPONENTES: MEMÓRIA C/ CENÁRIOS PRÉ-CONFIGURADOS; CARACTERÍSTICAS ADICIONAIS: SAÍDA SERIAL, AJUSTE VOLUME,COMANDO VOZ PORTUGUÊS; OUTROS COMPONENTES: MÁX.2 KG, PAR PÁS ADESIVAS ADULTO E PEDIÁTRICO; ACESSÓRIOS: CONTROLE REMOTO,CARREGADOR PILHAS/BATERIA,C/PILHAS. TIPO EMBALAGEM: MALETA TRANSPORTE. DEVE ACOMPANHAR: 01 UNIDADE PRINCIPAL (DEA); 01 CABO DE CONEXÃO DOS ELETRODOS (PÁS); 03 PARES DE PÁS ADESIVAS ADULTO; 02 PARES DE PÁS ADESIVAS INFANTIL; 01 CONTROLE REMOTO;02 PILHAS AAA; 01 CARREGADOR BIVOLT; 01 CABO USB (CARREGADOR); 01 BOLSA DE NYLON PARA ARMAZENAMENTO; 01 MANUAL DE INSTRUÇÃO EM PORTUGUÊS; 01 TERMO DE GARANTIA. | unidades | 2 | [8 empty] | 1 |  |  |  |  | 1
MEDICINA/ARAPIRACA | DETECTOR FETAL - TIPO: PORTÁTIL; AJUSTE*: AJUSTE DIGITAL E TELA GRÁFICA; MATERIAL: GABINETE PLÁSTICO; TIPO DE ANÁLISE: AUSCULTA BCF, FLUXO SANGUÍNEO PLACENTA E CORDÃO; FAIXA MEDIÇÃO: BCF ATÉ CERCA 200 BPM; FREQUÊNCIA: ATÉ CERCA 2,2 MHZ; FONTE ALIMENTAÇÃO: À BATERIA; COMPONENTES: C/ ALTO FALANTE, TRANSDUTOR; OUTROS COMPONENTES: ENTRADA AUXILIAR. ADICIONAIS: FONE OUVIDO, CARREGADOR. | 454905 | MATERIAIS HOSPITALARES | MATERIAL DE PERMANENTE | 20 | 20 | 519.9 | fernando | 10398 | 271000000330 | DETECTOR FETAL - TIPO: PORTÁTIL; AJUSTE*: AJUSTE DIGITAL E TELA GRÁFICA; MATERI | DETECTOR FETAL - TIPO: PORTÁTIL; AJUSTE*: AJUSTE DIGITAL E TELA GRÁFICA; MATERIAL: GABINETE PLÁSTICO; TIPO DE ANÁLISE: AUSCULTA BCF, FLUXO SANGUÍNEO PLACENTA E CORDÃO; FAIXA MEDIÇÃO: BCF ATÉ CERCA 200 BPM; FREQUÊNCIA: ATÉ CERCA 2,2 MHZ; FONTE ALIMENTAÇÃO: À BATERIA; COMPONENTES: C/ ALTO FALANTE, TRANSDUTOR; OUTROS COMPONENTES: ENTRADA AUXILIAR. ADICIONAIS: FONE OUVIDO, CARREGADOR. | unidades | 20 | [13 empty] | 20
ESCOLA DE ENFERMAGEM | DOPPLER, TIPO: SONAR PORTÁTIL, ELÉTRICO, AUSCULTA BCF POR ULTRASSOM, MODELO: ALTA SENSIBILIDADE,C, AUTO-FALANTE, SOM NÍTIDO, COMPONENTES: REGULADOR VOLUME, SAÍDA P, FONE OUVIDO, TENSÃO ALIMENTAÇÃO: 110,220 V, FREQUÊNCIA: 60 HZ | 304146 | MATERIAIS HOSPITALARES | MATERIAL DE PERMANENTE | 1 | 2 | 300 | Juliana | 600 | 271000000314 | DOPPLER, TIPO: SONNAR PORTÁTIL, ELÉTRICO, AUSCULTA BCF POR ULTRASOM, MODELO: ALT | DOPPLER, TIPO: SONNAR PORTÁTIL, ELÉTRICO, AUSCULTA BCF POR ULTRASOM, MODELO: ALTA SENSIBILIDADE,C, AUTO-FALANTE, SOM NÍTIDO, COMPONENTES: REGULADOR VOLUME, SAÍDA P, FONE OUVIDO, TENSÃO ALIMENTAÇÃO: 110,220 V, FREQUÊNCIA: 60 HZ |  | 2 | [6 empty] | 2
ENFERMAGEM/ARAPIRACA / MEDICINA/ARAPIRACA | DRENO CIRÚRGICO, MODELO:DE PENROSE, MATERIAL:BORRACHA, DIMENSÕES:CERCA DE 8 MM X 30 CM, TIPO USO:ESTÉRIL, DESCARTÁVEL, EMBALAGEM:EMBALAGEM INDIVIDUAL | 438520 | MATERIAIS HOSPITALARES | MATERIAL DE CONSUMO | 5 | 25 | 4.07 | fernando | 101.75 | 272000000894 | DRENO CIRÚRGICO, MODELO:DE PENROSE, MATERIAL:BORRACHA, DIMENSÕES:CERCA DE 8 MM X | DRENO CIRÚRGICO, MODELO:DE PENROSE, MATERIAL:BORRACHA, DIMENSÕES:CERCA DE 8 MM X 30 CM, TIPO USO:ESTÉRIL, DESCARTÁVEL, EMBALAGEM:EMBALAGEM INDIVIDUAL | embalagens | 25 |  |  |  |  | 5 | [8 empty] | 20
MEDICINA/ARAPIRACA | DRENO CIRÚRGICO, MODELO:DE PENROSE, MATERIAL:SILICONE, DIMENSÕES:CERCA DE 8 MM X 30 CM, COMPONENTE I:C/ GAZE, COMPONENTE II:RADIOPACO, TIPO USO:ESTÉRIL, DESCARTÁVEL, EMBALAGEM:EMBALAGEM INDIVIDUAL. | 438528 | MATERIAIS HOSPITALARES | MATERIAL DE CONSUMO | 20 | 20 | 28.69 | fernando | 573.8 | 272000000893 | DRENO CIRÚRGICO, MODELO:DE PENROSE, MATERIAL:SILICONE, DIMENSÕES:CERCA DE 8 MM X | DRENO CIRÚRGICO, MODELO:DE PENROSE, MATERIAL:SILICONE, DIMENSÕES:CERCA DE 8 MM X 30 CM, COMPONENTE I:C/ GAZE, COMPONENTE II:RADIOPACO, TIPO USO:ESTÉRIL, DESCARTÁVEL, EMBALAGEM:EMBALAGEM INDIVIDUAL. | embalagens | 20 | [13 empty] | 20
PROEST - PRO-REITORIA ESTUDANTIL | ELETRODO BIOIMPEDÂNCIA, TIPO USO DESCARTÁVEL, COMPRIMENTO 3,5, LARGURA 2, PESO 80, MODELO FASTRACE 4, APLICAÇÃO TESTE DE BIOIMPEDÂNCIA | 461297 | MATERIAIS HOSPITALARES | MATERIAL DE CONSUMO | 20 | 20 | 130 | Alonso | 2600 | 272000000870 | ELETRODO BIOIMPEDÂNCIA, TIPO USO DESCARTÁVEL, COMPRIMENTO 3,5, LARGURA 2, PESO 8 | ELETRODO BIOIMPEDÂNCIA, TIPO USO DESCARTÁVEL, COMPRIMENTO 3,5, LARGURA 2, PESO 80, MODELO FASTRACE 4, APLICAÇÃO TESTE DE BIOIMPEDÂNCIA |  | 20 | [15 empty] | 20
MEDICINA/ARAPIRACA | ELETRODOS DESCARTÁVEIS ADESIVOS COMPATÍVEL COM DESFIBRILADOR DEA LIFE 400 FUTURA CMOS DRAKE. ELETRODOS DESCARTÁVEIS ADESIVOS COMPATÍVEL COM DESFIBRILADOR DEA LIFE 400 FUTURA CMOS DRAKE. MODELO DE PAS DE CHOQUE ADESIVAS – DEA – CONECTOR 4 VIAS PRETO – F7988/CM. PAR DE ELETRODOS PRÉ-GELIFICADOS, AUTOADESIVOS, EQUIPADOS EM CABO COM UM ÚNICO CONECTOR BIPOLAR PARA A LIGAÇÃO DIRETA OU INDIRETA AO DESFIBRILADOR/ESTIMULADOR. FORMA ARREDONDADA DOS ELETRODOS. TESTADOS E ANALISADAS DE ACORDO COM AS DIRETRIZES E PRINCÍPIOS DA ISO 10993-1. EMBALADOS EM SACOS HERMÉTICOS, DE MATERIAL OPACO, DESTINADO A PROTEGER O GEL DA LUZ E DA UMIDADE. VALIDADE: 2 ANOS | 453800 | MATERIAIS HOSPITALARES | MATERIAL DE CONSUMO | 2 | 2 | 827.5 | fernando | 1655 | 272000000596 | ELETRODOS DESCARTÁVEIS ADESIVOS COMPATÍVEL COM DESFIBRILADOR DEA LIFE 400 FUTURA | ELETRODOS DESCARTÁVEIS ADESIVOS COMPATÍVEL COM DESFIBRILADOR DEA LIFE 400 FUTURA CMOS DRAKE. ELETRODOS DESCARTÁVEIS ADESIVOS COMPATÍVEL COM DESFIBRILADOR DEA LIFE 400 FUTURA CMOS DRAKE. MODELO DE PAS DE CHOQUE ADESIVAS – DEA – CONECTOR 4 VIAS PRETO – F7988/CM. PAR DE ELETRODOS PRÉ-GELIFICADOS, AUTOADESIVOS, EQUIPADOS EM CABO COM UM ÚNICO CONECTOR BIPOLAR PARA A LIGAÇÃO DIRETA OU INDIRETA AO DESFIBRILADOR/ESTIMULADOR. FORMA ARREDONDADA DOS ELETRODOS. TESTADOS E ANALISADAS DE ACORDO COM AS DIRETRIZES E PRINCÍPIOS DA ISO 10993-1. EMBALADOS EM SACOS HERMÉTICOS, DE MATERIAL OPACO, DESTINADO A PROTEGER O GEL DA LUZ E DA UMIDADE. VALIDADE: 2 ANOS | embalagens | 2 | [13 empty] | 2
HOSPITAL VETERINÁRIO/CECA / ENFERMAGEM/ARAPIRACA | EMBALAGEM P, ESTERILIZAÇÃO, MATERIAL: PAPEL GRAU CIRÚRGICO, COMPOSIÇÃO: C, FILME POLÍMERO MULTILAMINADO, APLICAÇÃO 1: P, ESTERILIZAÇÃO DE FORMALDEÍDO, GRAMATURA , ESPESSURA: CERCA DE 60 G,M2, APRESENTAÇÃO: ROLO, COMPONENTES ADICIONAIS: TERMOSSELANTE, TAMANHO: CERCA DE 50 CMX100M, COMPONENTES: C, INDICADOR QUÍMICO, TIPO USO: USO ÚNICO | 442486 | MATERIAIS HOSPITALARES | MATERIAL DE CONSUMO | 2 | 3 | 250 | Juliana | 750 | 272000000330 | EMBALAGEM P, ESTERILIZAÇÃO, MATERIAL: PAPEL GRAU CIRÚRGICO, COMPOSIÇÃO: C, FILME | EMBALAGEM P, ESTERILIZAÇÃO, MATERIAL: PAPEL GRAU CIRÚRGICO, COMPOSIÇÃO: C, FILME POLÍMERO MULTILAMINADO, APLICAÇÃO 1: P, ESTERILIZAÇÃO DE FORMALDEÍDO, GRAMATURA , ESPESSURA: CERCA DE 60 G,M2, APRESENTAÇÃO: ROLO, COMPONENTES ADICIONAIS: TERMOSSELANTE, TAMANHO: CERCA DE 50 CMX100M, COMPONENTES: C, INDICADOR QUÍMICO, TIPO USO: USO ÚNICO |  | 3 |  |  |  |  | 1 | [6 empty] | 2
HOSPITAL VETERINÁRIO/CECA / ENFERMAGEM/ARAPIRACA / U.E. VIÇOSA/FAZENDA/CECA | EMBALAGEM P, ESTERILIZAÇÃO, MATERIAL: PAPEL GRAU CIRÚRGICO, COMPOSIÇÃO: C, FILME POLÍMERO MULTILAMINADO, GRAMATURA , ESPESSURA: CERCA DE 60 G,M2, APRESENTAÇÃO: ROLO, COMPONENTES ADICIONAIS: TERMOSSELANTE, TAMANHO: CERCA DE 25 CMX100M, COMPONENTES: C, INDICADOR QUÍMICO, TIPO USO: USO ÚNICO | 446031 | MATERIAIS HOSPITALARES | MATERIAL DE CONSUMO | 6 | 147 | 200 | Juliana | 29400 | 272000000329 | EMBALAGEM P, ESTERILIZAÇÃO, MATERIAL: PAPEL GRAU CIRÚRGICO, COMPOSIÇÃO: C, FILME | EMBALAGEM P, ESTERILIZAÇÃO, MATERIAL: PAPEL GRAU CIRÚRGICO, COMPOSIÇÃO: C, FILME POLÍMERO MULTILAMINADO, GRAMATURA , ESPESSURA: CERCA DE 60 G,M2, APRESENTAÇÃO: ROLO, COMPONENTES ADICIONAIS: TERMOSSELANTE, TAMANHO: CERCA DE 25 CMX100M, COMPONENTES: C, INDICADOR QUÍMICO, TIPO USO: USO ÚNICO |  | 147 |  |  |  |  | 1 | [6 empty] | 6 | [5 empty] | 140
HOSPITAL VETERINÁRIO/CECA / ENFERMAGEM/ARAPIRACA | EMBALAGEM P, ESTERILIZAÇÃO, MATERIAL: PAPEL GRAU CIRÚRGICO, COMPOSIÇÃO: C, FILME POLÍMERO MULTILAMINADO, GRAMATURA , ESPESSURA: CERCA DE 60 G,M2, APRESENTAÇÃO: ROLO, COMPONENTES ADICIONAIS: TERMOSSELANTE, TAMANHO: CERCA DE 60 CMX100M, COMPONENTES: C, INDICADOR QUÍMICO, TIPO USO: USO ÚNICO | 442389 | MATERIAIS HOSPITALARES | MATERIAL DE CONSUMO | 1 | 2 | 300 | Juliana | 600 | 272000000331 | EMBALAGEM P, ESTERILIZAÇÃO, MATERIAL: PAPEL GRAU CIRÚRGICO, COMPOSIÇÃO: C, FILME | EMBALAGEM P, ESTERILIZAÇÃO, MATERIAL: PAPEL GRAU CIRÚRGICO, COMPOSIÇÃO: C, FILME POLÍMERO MULTILAMINADO, GRAMATURA , ESPESSURA: CERCA DE 60 G,M2, APRESENTAÇÃO: ROLO, COMPONENTES ADICIONAIS: TERMOSSELANTE, TAMANHO: CERCA DE 60 CMX100M, COMPONENTES: C, INDICADOR QUÍMICO, TIPO USO: USO ÚNICO |  | 2 |  |  |  |  | 1 | [6 empty] | 1
FACULDADE DE ODONTOLOGIA | EMBALAGEM PARA ESTERILIZAÇÃO, MATERIAL: PAPEL GRAU CIRÚRGICO, COMPOSIÇÃO COM FILME POLÍMERO MULTILAMINADO, GRAMATURA, ESPESSURA CERCA DE 60G/M2, APRESENTAÇÃO: ROLO, COMPONENTES ADICIONAIS: TERMOSSELANTE, TAMANHO: CERCA DE 15 CM, COMPONENTES: COM INDICADOR QUÍMICO, TIPO USO: USO ÚNICO | 443448 | MATERIAIS HOSPITALARES | MATERIAL DE CONSUMO | 15 | 15 | 105 | Thays | 1575 | 272000000887 | GRAU CIRÚRGICO COM INDICADOR DE PROCESSO | EMBALAGEM PARA ESTERILIZAÇÃO, MATERIAL: PAPEL GRAU CIRÚRGICO, COMPOSIÇÃO COM FILME POLÍME RO MULTILAMINADO, GRAMATURA, ESPESSURA CERCA DE 60g/m2, APRESENTAÇÃO: ROLO 100m, COMPONENTES ADICIONAI S: TERMOSSELANTE, TAMANHO: CERCA DE 15 CM, COMPONENTES: COM INDICADOR QUÍMICO, TIPO USO: USO ÚNICO | Rolos | 15 | [8 empty] | 15
FACULDADE DE ODONTOLOGIA | EQUIPO DE INFUSÃO POR GRAVIDADE MACRO GOTAS. EQUIPO, TIPO DE EQUIPO: DE INFUSÃO, MATERIAL: PVC FLEXÍVEL, COMPRIMENTO: MÍN. 240 CM, TIPO CÂMARA: CÂMARA FLEXÍVEL C, FILTROS P, AR E BACTERIANO, TIPO GOTEJADOR: GOTA PADRÃO, TIPO PINÇA: REGULADOR DE FLUXO, TIPO INJETOR: C,INJETOR LATERAL"Y",AUTOCICATRIZANTE, TIPO CONECTOR: LUER C, TAMPA, ESTERILIDADE: ESTÉRIL,DESCARTÁVEL. EMBALAGEM COM 1 UNIDADE. | 462431 | FÁRMACOS | MATERIAL DE CONSUMO | 3 | 3 | 1.5 | Juliana | 4.5 | 272000000626 | EQUIPO DE INFUSÃO PR GRAVIDADE MACRO GOTAS. EQUIPO, TIPO DE EQUIPO: DE INFUSÃO, | EQUIPO DE INFUSÃO PR GRAVIDADE MACRO GOTAS. EQUIPO, TIPO DE EQUIPO: DE INFUSÃO, MATERIAL: PVC FLEXÍVEL, COMPRIMENTO: MÍN. 240 CM, TIPO CÂMARA: CÂMARA FLEXÍVEL C, FILTROS P, AR E BACTERIANO, TIPO GOTEJADOR: GOTA PADRÃO, TIPO PINÇA: REGULADOR DE FLUXO, TIPO INJETOR: C,INJETOR LATERAL"Y",AUTOCICATRIZANTE, TIPO CONECTOR: LUER C, TAMPA, ESTERILIDADE: ESTÉRIL,DESCARTÁVEL. EMBALAGEM COM 1 UNIDADE. |  | 0
ENFERMAGEM/ARAPIRACA | EQUIPO TIPO DE EQUIPO: DE INFUSÃO; MATERIAL: PVC CRISTAL; COMPRIMENTO: MÍN. 120 CM; TIPO CÂMARA: CÂMARA FLEXÍVEL C/FILTRO AR; TIPO BURETA: BURETA RÍGIDA C/ALÇA, C/INJETOR; VOLUME BURETA: MÍN.150 ML; TIPO GOTEJADOR: MICROGOTAS; TIPO PINÇA: REGULADOR DE FLUXO E CORTA FLUXO; TIPO INJETOR: C/INJETOR LATERAL"Y",AUTOCICATRIZANTE; TIPO CONECTOR: LUER C/ TAMPA; CARACTERÍSTICA ADICIONAL: PEDIÁTRICO; ESTERILIDADE: ESTÉRIL,DESCARTÁVEL | 385211 | MATERIAIS HOSPITALARES | MATERIAL DE CONSUMO | 100 | 100 | 2 | Juliana | 200 | 272000000370 | EQUIPO TIPO DE EQUIPO: DE INFUSÃO; MATERIAL: PVC CRISTAL; COMPRIMENTO: MÍN. 120 | EQUIPO TIPO DE EQUIPO: DE INFUSÃO; MATERIAL: PVC CRISTAL; COMPRIMENTO: MÍN. 120 CM; TIPO CÂMARA: CÂMARA FLEXÍVEL C/FILTRO AR; TIPO BURETA: BURETA RÍGIDA C/ALÇA, C/INJETOR; VOLUME BURETA: MÍN.150 ML; TIPO GOTEJADOR: MICROGOTAS; TIPO PINÇA: REGULADOR DE FLUXO E CORTA FLUXO; TIPO INJETOR: C/INJETOR LATERAL"Y",AUTOCICATRIZANTE; TIPO CONECTOR: LUER C/ TAMPA; CARACTERÍSTICA ADICIONAL: PEDIÁTRICO; ESTERILIDADE: ESTÉRIL,DESCARTÁVEL |  | 100 |  |  |  |  | 100
ENFERMAGEM/ARAPIRACA | EQUIPO TIPO DE EQUIPO: DE INFUSÃO; MATERIAL: PVC CRISTAL; COMPRIMENTO: MÍN. 120 CM; TIPO CÂMARA: CÂMARA FLEXÍVEL C/FILTRO AR; TIPO GOTEJADOR: GOTA PADRÃO; TIPO PINÇA: REGULADOR DE FLUXO; TIPO INJETOR: C/INJETOR LATERAL"Y",AUTOCICATRIZANTE; TIPO CONECTOR: LUER C/ TAMPA; ESTERILIDADE: ESTÉRIL,DESCARTÁVEL | 385209 | MATERIAIS HOSPITALARES | MATERIAL DE CONSUMO | 100 | 100 | 1.92 | Juliana | 192 | 272000000369 | EQUIPO TIPO DE EQUIPO: DE INFUSÃO; MATERIAL: PVC CRISTAL; COMPRIMENTO: MÍN. 120 | EQUIPO TIPO DE EQUIPO: DE INFUSÃO; MATERIAL: PVC CRISTAL; COMPRIMENTO: MÍN. 120 CM; TIPO CÂMARA: CÂMARA FLEXÍVEL C/FILTRO AR; TIPO GOTEJADOR: GOTA PADRÃO; TIPO PINÇA: REGULADOR DE FLUXO; TIPO INJETOR: C/INJETOR LATERAL"Y",AUTOCICATRIZANTE; TIPO CONECTOR: LUER C/ TAMPA; ESTERILIDADE: ESTÉRIL,DESCARTÁVEL |  | 100 |  |  |  |  | 100
FACULDADE DE MEDICINA | ESCADA HOSPITALAR, MATERIAL: DURALUMÍNIO, NÚMERO DEGRAUS: 2 DEGRAUS, REVESTIMENTO DEGRAUS: TAPETE ANTIDERRAPANTE, CARGA: CERCA DE 150 KG | 442320 | MATERIAIS HOSPITALARES | MATERIAL DE PERMANENTE | 1 | 1 | 120.97 | Thays | 120.97 | 272000000061 | ESCADA 2 DEGRAUS | Escada hospitalar, material: duralumínio, número degraus: 2 degraus, revestimento degraus: tapete antiderrapante, carga: cerca de 150 kg | Unidades | 1 | [7 empty] | 1
ENFERMAGEM/ARAPIRACA / MEDICINA/ARAPIRACA / HOSPITAL VETERINÁRIO/CECA | ESCOVA PARA DEGERMAÇÃO, COMPOSTA POR CORPO PLÁSTICO DUPLA FACE (CERDAS E ESPONJA DE POLIURETANO) EMBEBIDA EM SOLUÇÃO DEGERMANTE DE DIGLUCONATO DE CLOREXIDINA 2% E TENSOATIVO. EMBALAGEM INDIVIDUAL. ESTÉRIL. UTILIZADO PARA ASSEPSIA PRÉ-OPERATÓRIA DAS MÃOS E BRAÇOS. USO ÚNICO. O PRODUTO DEVE TRAZER IMPRESSO NO RÓTULO OS SEGUINTES DADOS: PROCEDÊNCIA, FABRICAÇÃO, VALIDADE, LOTE E REGISTRO OU CADASTRO NA ANVISA. | 277481 | MATERIAIS HOSPITALARES | MATERIAL DE CONSUMO | 20 | 620 | 5.5 | fernando | 3410 | 272000000168 | ESCOVA PARA DEGERMAÇÃO, COMPOSTA POR CORPO PLÁSTICO DUPLA FACE (CERDAS E ESPONJA | ESCOVA PARA DEGERMAÇÃO, COMPOSTA POR CORPO PLÁSTICO DUPLA FACE (CERDAS E ESPONJA DE POLIURETANO) EMBEBIDA EM SOLUÇÃO DEGERMANTE DE DIGLUCONATO DE CLOREXIDINA 2% E TENSOATIVO. EMBALAGEM INDIVIDUAL. ESTÉRIL. UTILIZADO PARA ASSEPSIA PRÉ-OPERATÓRIA DAS MÃOS E BRAÇOS. USO ÚNICO. O PRODUTO DEVE TRAZER IMPRESSO NO RÓTULO OS SEGUINTES DADOS: PROCEDÊNCIA, FABRICAÇÃO, VALIDADE, LOTE E REGISTRO OU CADASTRO NA ANVISA. | embalagens | 620 |  |  |  |  | 20 | [6 empty] | 500 |  | 100
ESCOLA DE ENFERMAGEM | ESFIGMOMANÔMETRO AJUSTE: ANALÓGICO, ANERÓIDE USO: PEDESTAL C/ RODÍZIOS TIPO*: DE BRAÇO FAIXA DE OPERAÇÃO: ATÉ 300 MMHG MATERIAL BRAÇADEIRA: BRAÇADEIRA EM NYLON TIPO FECHO: FECHO EM VELCRO TAMANHO: INFANTIL | 485444 | MATERIAIS HOSPITALARES | MATERIAL DE PERMANENTE | 1 | 1 | 570 | Juliana | 570 | 271000000322 | ESFIGMOMANÔMETRO AJUSTE: ANALÓGICO, ANERÓIDE USO: PEDESTAL C/ RODÍZIOS TIPO*: DE | ESFIGMOMANÔMETRO AJUSTE: ANALÓGICO, ANERÓIDE USO: PEDESTAL C/ RODÍZIOS TIPO*: DE BRAÇO FAIXA DE OPERAÇÃO: ATÉ 300 MMHG MATERIAL BRAÇADEIRA: BRAÇADEIRA EM NYLON TIPO FECHO: FECHO EM VELCRO TAMANHO: INFANTIL |  | 1 | [6 empty] | 1
MEDICINA/ARAPIRACA / ENFERMAGEM/ARAPIRACA / FACULDADE DE MEDICINA | ESFIGMOMANÔMETRO - AJUSTE: ANALÓGICO, ANERÓIDE; TIPO*: DE BRAÇO; FAIXA DE OPERAÇÃO: ATÉ 300 MMHG; MATERIAL BRAÇADEIRA: BRAÇADEIRA EM NYLON; TIPO FECHO: FECHO EM VELCRO. ESPECIFICAÇÕES: COMPOSTO DE MANÔMETRO MECÂNICO TIPO RELÓGIO, COM MOSTRADOR GRADUADO EM MMHG (CAPACIDADE DE MEDIDA DE 0 A 300 MMHG), BRAÇADEIRA COM FECHO DE VELCRO E CONFECCIONADA EM MATERIAL SINTÉTICO, RESISTENTE E DE FÁCIL LIMPEZA;MANGUITO PÊRA EM BORRACHA; VÁLVULA COM ROSCA. | 432468 | MATERIAIS HOSPITALARES | MATERIAL DE PERMANENTE | 30 | 44 | 181.22 | Thays | 7973.68 | 272000000074 | ESFIGMOMANÔMETRO TIPO ANERÓIDE, ADULTO | MEDIDOR DE PRESSÃO ABSOLUTA, NOME MEDIDOR DE PRESSAO ABSOLUTA - Esfigmomanômetros para adulto: Tipo Aneróide. Composto de manômetro mecânico tipo relógio, com mostrador graduado em mmHg (capacidade de medida de 0 a 300 mmHg), braçadeira com fecho de velcro e confeccionada em material sintético, resistente e de fácil limpeza;manguito pêra em borracha; válvula com rosca; | Unidades | 44 |  |  |  |  | 10 |  |  | 4 | [5 empty] | 30
FACULDADE DE MEDICINA | ESFIGMOMANÔMETRO - ESFIGMOMANÔMETRO, AJUSTE: ANALÓGICO, ANERÓIDE, TIPO : DE BRAÇO, FAIXA DE OPERAÇÃO: ATÉ 300 MMHG, MATERIAL BRAÇADEIRA: BRAÇADEIRA EM NYLON, TIPO FECHO: FECHO EM VELCRO, TAMANHO: ADULTO OBESO | 435624 | MATERIAIS HOSPITALARES | MATERIAL DE PERMANENTE | 2 | 2 | 92.11 | Thays | 184.22 | 272000000511 | ESFIGMOMANÔMETRO TAMANHO ADULTO OBESO | ESFIGMOMANÔMETRO - ESFIGMOMANÔMETRO, AJUSTE: ANALÓGICO, ANERÓIDE, TIPO : DE BRAÇO, FAIXA DE OPERAÇÃO: ATÉ 300 MMHG, MATERIAL BRAÇADEIRA: BRAÇADEIRA EM NYLON, TIPO FECHO: FECHO EM VELCRO, TAMANHO: ADULTO OBESO | Unidades | 2 | [7 empty] | 2
FACULDADE DE MEDICINA | ESFIGMOMANÔMETRO DIGITAL, TIPO: DE PULSO, FAIXA DE OPERAÇÃO: ATÉ 300 MMHG, MATERIAL BRAÇADEIRA: BRAÇADEIRA EM NYLON, TIPO FECHO: FECHO EM VELCRO, TAMANHO: ADULTO. CARACTERÍSTICA ADICIONAL: C/ FREQUENCÍMETRO | 432482 | MATERIAIS HOSPITALARES | MATERIAL DE PERMANENTE | 1 | 1 | 90 | Thays | 90 | 271000000310 | ESFIGMOMANÔMETRO DIGITAL DE PULSO | Esfigmomanômetro Ajuste: Digital Tipo*: De Pulso. Faixa De Operação: Até 300 MMHG. Material Braçadeira: Braçadeira Em Nylon. Tipo Fecho: Fecho Em Velcro. Tamanho: Adulto. Característica Adicional: C/ Frequencímetro | Unidades | 1 | [7 empty] | 1
FACULDADE DE ODONTOLOGIA | ESFIGMOMANÔMETRO INFANTIL AJUSTE: ANALÓGICO, ANERÓIDE , TIPO*: DE BRAÇO FAIXA DE OPERAÇÃO: ATÉ 300 MMHG MATERIAL BRAÇADEIRA: BRAÇADEIRA EM TECIDO TIPO FECHO: FECHO EM VELCRO | 432474 | MATERIAIS HOSPITALARES | MATERIAL DE PERMANENTE | 2 | 2 | 100 | Alonso | 200 | 271000000152 | ESFIGMOMANÔMETRO INFANTIL AJUSTE: ANALÓGICO, ANERÓIDE , TIPO*: DE BRAÇO FAIXA DE | ESFIGMOMANÔMETRO INFANTIL AJUSTE: ANALÓGICO, ANERÓIDE , TIPO*: DE BRAÇO FAIXA DE OPERAÇÃO: ATÉ 300 MMHG MATERIAL BRAÇADEIRA: BRAÇADEIRA EM TECIDO TIPO FECHO: FECHO EM VELCRO |  | 2 | [8 empty] | 2
ESCOLA DE ENFERMAGEM | ESFIGMOMANÔMETRO; AJUSTE: ANALÓGICO, ANERÓIDE; USO: PEDESTAL C/ RODÍZIOS; TIPO*: DE BRAÇO; FAIXA DE; OPERAÇÃO: ATÉ 300 MMHG; MATERIAL BRAÇADEIRA: BRAÇADEIRA EM TECIDO; TIPO FECHO: FECHO EM METAL; TAMANHO: ADULTO | 434230 | MATERIAIS HOSPITALARES | MATERIAL DE PERMANENTE | 1 | 1 | 99.9 | Juliana | 99.9 | 271000000323 | ESFIGMOMANÔMETRO; AJUSTE: ANALÓGICO, ANERÓIDE; USO: PEDESTAL C/ RODÍZIOS; TIPO*: | ESFIGMOMANÔMETRO; AJUSTE: ANALÓGICO, ANERÓIDE; USO: PEDESTAL C/ RODÍZIOS; TIPO*: DE BRAÇO; FAIXA DE; OPERAÇÃO: ATÉ 300 MMHG; MATERIAL BRAÇADEIRA: BRAÇADEIRA EM TECIDO; TIPO FECHO: FECHO EM METAL; TAMANHO: ADULTO |  | 1 | [6 empty] | 1
PROGEP - PRÓ-REITORIA DE GESTÃO DE PESSOAS / FACULDADE DE ODONTOLOGIA / PROEST - PRO-REITORIA ESTUDANTIL | ESFIGMOMANÔMETRO: MEDIDOR DE PRESSÃO ARTERIAL DIGITAL AUTOMÁTICO (ESFIGMOMANÔMETRO). | 436498 | MATERIAIS HOSPITALARES | MATERIAL DE PERMANENTE | 2 | 7 | 109 | Alonso | 763 | 271000000304 | ESFIGMOMANÔMETRO: MEDIDOR DE PRESSÃO ARTERIAL DIGITAL AUTOMÁTICO (ESFIGMOMANÔMET | ESFIGMOMANÔMETRO: MEDIDOR DE PRESSÃO ARTERIAL DIGITAL AUTOMÁTICO (ESFIGMOMANÔMETRO). |  | 7 | [8 empty] | 2 | [6 empty] | 3 | 2
ENFERMAGEM/ARAPIRACA / MEDICINA/ARAPIRACA | ESPARADRAPO, LARGURA 10 CM, COMPRIMENTO 4,50 M, CARACTERÍSTICAS ADICIONAIS IMPERMEÁVEL 1 FACE, MASSA ADESIVA, RESISTENTE, COR BRANCA, MATERIAL DORSO TECIDO DE ALGODÃO. ROLO DE 4,50 M. | 437863 | MATERIAIS HOSPITALARES | MATERIAL DE CONSUMO | 20 | 345 | 11.92 | fernando | 4112.4 | 272000000678 | ESPARADRAPO, LARGURA 10 CM, COMPRIMENTO 4,50 M, CARACTERÍSTICAS ADICIONAIS IMPER | ESPARADRAPO, LARGURA 10 CM, COMPRIMENTO 4,50 M, CARACTERÍSTICAS ADICIONAIS IMPERMEÁVEL 1 FACE, MASSA ADESIVA, RESISTENTE, COR BRANCA, MATERIAL DORSO TECIDO DE ALGODÃO. ROLO DE 4,50 M. | unidades | 345 |  |  |  |  | 20 | [8 empty] | 325
PROGEP - PRÓ-REITORIA DE GESTÃO DE PESSOAS | ESPÁTULA ODONTOLÓGICA MATERIAL: AÇO INOXIDÁVEL COM PONTAS EN TITÂNIO MODELO: Nº 05 ESTERILIZAÇÃO: AUTOCLAVÁVEL CARACTERÍSTICAS ADICIONAIS: DUPLO, CABO C/ SILICONE TIPO USO: P/ APLICAÇÃO E ESCULTURA DE RESINA COMPOSTA | 427837 | MATERIAIS HOSPITALARES | MATERIAL DE CONSUMO | 10 | 10 | 80.16 | Alonso | 801.6 | 272000000857 | ESPÁTULA ODONTOLÓGICA MATERIAL: AÇO INOXIDÁVEL COM PONTAS EN TITÂNIO MODELO: Nº | ESPÁTULA ODONTOLÓGICA MATERIAL: AÇO INOXIDÁVEL COM PONTAS EN TITÂNIO MODELO: Nº 05 ESTERILIZAÇÃO: AUTOCLAVÁVEL CARACTERÍSTICAS ADICIONAIS: DUPLO, CABO C/ SILICONE TIPO USO: P/ APLICAÇÃO E ESCULTURA DE RESINA COMPOSTA |  | 10 | [16 empty] | 10
PROGEP - PRÓ-REITORIA DE GESTÃO DE PESSOAS | ESPÁTULA ODONTOLÓGICA MATERIAL: AÇO INOXIDÁVEL COM PONTAS EN TITÂNIO MODELO: Nº 03 ESTERILIZAÇÃO: AUTOCLAVÁVEL CARACTERÍSTICAS ADICIONAIS: DUPLO, CABO C/ SILICONE TIPO USO: P/ APLICAÇÃO E ESCULTURA DE RESINA COMPOSTA | 427841 | MATERIAIS HOSPITALARES | MATERIAL DE CONSUMO | 10 | 10 | 119.9 | Alonso | 1199 | 272000000858 | ESPÁTULA ODONTOLÓGICA MATERIAL: AÇO INOXIDÁVEL COM PONTAS EN TITÂNIO MODELO: | ESPÁTULA ODONTOLÓGICA MATERIAL: AÇO INOXIDÁVEL COM PONTAS EN TITÂNIO MODELO: Nº 03 ESTERILIZAÇÃO: AUTOCLAVÁVEL CARACTERÍSTICAS ADICIONAIS: DUPLO, CABO C/ SILICONE TIPO USO: P/ APLICAÇÃO E ESCULTURA DE RESINA COMPOSTA |  | 10 | [16 empty] | 10
ESCOLA DE ENFERMAGEM / MEDICINA/ARAPIRACA / ENFERMAGEM/ARAPIRACA | ESTESIÔMETRO COMPOSIÇÃO: 7 TUBOS COM 1 PAR FILAMENTOS NYLON ESPECIAL APLICAÇÃO: TESTE DE SENSIBILIDADE CUTÂNEA | 324327 | MATERIAIS HOSPITALARES | MATERIAL DE PERMANENTE | 1 | 8 | 319.9 | Juliana | 2559.2 | 272000000852 | ESTESIÔMETRO COMPOSIÇÃO: 7 TUBOS COM 1 PAR FILAMENTOS NYLON ESPECIAL APLICAÇÃO: | ESTESIÔMETRO COMPOSIÇÃO: 7 TUBOS COM 1 PAR FILAMENTOS NYLON ESPECIAL APLICAÇÃO: TESTE DE SENSIBILIDADE CUTÂNEA |  | 8 |  |  |  |  | 5 |  | 1 | [6 empty] | 2
FACULDADE DE MEDICINA | ESTETOSCÓPIO BIAURICULAR ADULTO - ESTETOSCÓPIO, TIPO BIAURICULAR, APLICAÇÃO ADULTO, MATERIAL AUSCULTADOR AUSCULTADOR AÇO INOX, MATERIAL ARTICULAÇÃO ´Y´ AÇO INOX, MATERIAL CONDUTO CONDUTO LÁTEX, MATERIAL OLIVAS OLIVAS ANATÔMICAS BORRACHA, MATERIAL HASTE HASTE AÇO INOX, CARACTERÍSTICAS ADICIONAIS AJUSTE MOLA AÇO, DUPLO PAVILHÃO CONVERSOR DE SOM. SIPAC 272000000673 | 438928 | MATERIAIS HOSPITALARES | MATERIAL DE PERMANENTE | 2 | 5 | 246.02 | Thays | 1230.1 | 272000000673 | ESTETOSCÓPIO BIAURICULAR ADULTO - 2022 | ESTETOSCÓPIO, TIPO BIAURICULAR, APLICAÇÃO ADULTO, MATERIAL AUSCULTADOR AUSCULTADOR AÇO INOX, MATERIAL ARTICULAÇÃO ´Y´ AÇO INOX, MATERIAL CONDUTO CONDUTO LÁTEX, MATERIAL OLIVAS OLIVAS ANATÔMICAS BORRACHA, MATERIAL HASTE HASTE AÇO INOX, CARACTERÍSTICAS ADICIONAIS AJUSTE MOLA AÇO, DUPLO PAVILHÃO CONVERSOR DE SOM | Unidades | 5 | [6 empty] | 1 | 4
ESCOLA DE ENFERMAGEM | ESTETOSCÓPIO TIPO: BIAURICULAR; ACESSÓRIOS: OLIVAS ANATÔMICAS PVC, TUBO: TUBO "Y" PVC; AUSCULTADOR: AUSCULTADOR AÇO INOX C/ ANEL DE BORRACHA; TAMANHO: PEDIÁTRICO | 438923 | MATERIAIS HOSPITALARES | MATERIAL DE PERMANENTE | 1 | 1 | 467.9 | Thays | 467.9 | 271000000311 | ESTETOSCÓPIO BIAURICULAR TAMANHO PEDIÁTRICO | Estetoscópio. Tipo: Biauricular. Acessórios: Olivas Anatômicas Silicone Haste: Haste Aço Inox. Tubo: Tubo "Y" Silicone. Auscultador: Auscultador Aço Inox C/ Anel De Borracha. Tamanho: Pediátrico | Unidades | 1 | [6 empty] | 1
ESCOLA DE ENFERMAGEM | ESTETOSCÓPIO TIPO: BIAURICULAR; ACESSÓRIOS: OLIVAS; ANATÔMICAS SILICONE; HASTE: HASTE AÇO INOX; TUBO: TUBO "Y" SILICONE; AUSCULTADOR: AUSCULTADOR AÇO INOX; TAMANHO: NEONATAL | 438926 | MATERIAIS HOSPITALARES | MATERIAL DE PERMANENTE | 1 | 1 | 557.97 | Thays | 557.97 | 271000000153 | ESTETOSCÓPIO NEONATAL BIAURICULAR - 2022 | ESTETOSCÓPIO, TIPO: BIAURICULAR, ACESSÓRIOS: OLIVAS ANATÔMICAS SILICONE MACIAS E CONFORTÁVEIS, DIAFRAGMA FLUTUANTE, HASTE: HASTE AÇO INOX, TUBO: TUBO "Y" SILICONE, AUSCULTADOR: AUSCULTADOR 2 EM 1: OPÇÃO SINO OU DIAFRAGMA REGULÁVEL, TAMANHO: NEONATAL, ALTA SENSIBILIDADE ACÚSTICA,TRATAMENTO ANTI FRIO, GARANTIA DE 3 ANOS | Unidades | 1 | [6 empty] | 1
HOSPITAL VETERINÁRIO/CECA | ESTOJO PARA INSTRUMENTAL CIRÚRGICO, MATERIAL AÇO INOXIDÁVEL, FORMATO RETANGULAR, COM TAMPA, PERFURADO, BORDAS E CANTOS ARREDONDADOS SEM SOLDAS, MEDIDAS APROXIMADAS: COMPRIMENTO 30 CM, LARGURA 18 CM, ALTURA 9 CM. AUTOCLAVÁVEL. COM COMPATIBILIDADE PARA SISTEMA DE RASTREABILIDADE. LOTE, LOGOMARCA DO FABRICANTE E AS INICIAIS DO HOSPITAL, UTILIZANDO MÉTODO A LASER. | 480560 | MATERIAIS HOSPITALARES | MATERIAL DE PERMANENTE | 12 | 12 | 15 | Graziela | 180 | 272000000834 | ESTOJO PARA INSTRUMENTAL CIRÚRGICO, MATERIAL AÇO INOXIDÁVEL, FORMATO RETANGULAR, | ESTOJO PARA INSTRUMENTAL CIRÚRGICO, MATERIAL AÇO INOXIDÁVEL, FORMATO RETANGULAR, COM TAMPA, PERFURADO, BORDAS E CANTOS ARREDONDADOS SEM SOLDAS, MEDIDAS APROXIMADAS: COMPRIMENTO 30 CM, LARGURA 18 CM, ALTURA 9 CM. AUTOCLAVÁVEL. COM COMPATIBILIDADE PARA SISTEMA DE RASTREABILIDADE. LOTE, LOGOMARCA DO FABRICANTE E AS INICIAIS DO HOSPITAL, UTILIZANDO MÉTODO A LASER. |  | 12 | [11 empty] | 12
ENFERMAGEM/ARAPIRACA / HOSPITAL VETERINÁRIO/CECA | EXTENSOR EQUIPO SORO\, P/ PERFUSÃO BOMBA DE SERINGA\, PVC CRISTAL\, MÍN. 120 CM\, PINÇA CORTA FLUXO\, CONECTOR LUER LOCK MACHO E LUER FÊMEA C/ TAMPAS\, PRIMING REDUZIDO\, FOTOSSENSÍVEL\, ESTÉRIL E DESCARTÁVEL | 459687 | MATERIAIS HOSPITALARES | MATERIAL DE CONSUMO | 30 | 35 | 3.31 | fernando | 115.85 | 272000000004 | EXTENSOR EQUIPO SORO\, P/ PERFUSÃO BOMBA DE SERINGA\, PVC CRISTAL\, MÍN. 120 CM\ | EXTENSOR EQUIPO SORO\, P/ PERFUSÃO BOMBA DE SERINGA\, PVC CRISTAL\, MÍN. 120 CM\, PINÇA CORTA FLUXO\, CONECTOR LUER LOCK MACHO E LUER FÊMEA C/ TAMPAS\, PRIMING REDUZIDO\, FOTOSSENSÍVEL\, ESTÉRIL E DESCARTÁVEL | unidades | 35 |  |  |  |  | 30 | [6 empty] | 5
MEDICINA/ARAPIRACA | FIO DE SUTURA AGULHADO;MATERIAL FIO: ÁC. POLIGLICÓLICO INCOLOR;MODELO FIO: MULTIFILAMENTAR;DIÂMETRO FIO: 4-0;COMPRIMENTO FIO: CERCA DE 45 CM;TIPO AGULHA: AGULHA 3/8 CÍRCULO;MODELO AGULHA: CORTANTE;COMPRIMENTO AGULHA: CERCA DE 20 MM;ESTERILIDADE: ESTÉRIL;APRESENTAÇÃO: EMBALAGEM INDIVIDUAL | 487346 | MATERIAIS HOSPITALARES | MATERIAL DE CONSUMO | 200 | 200 | 8 | Graziela | 1600 | 272000000171 | FIO DE SUTURA AGULHADO;MATERIAL FIO: ÁC. POLIGLICÓLICO INCOLOR;MODELO FIO: MULTI | FIO DE SUTURA AGULHADO;MATERIAL FIO: ÁC. POLIGLICÓLICO INCOLOR;MODELO FIO: MULTIFILAMENTAR;DIÂMETRO FIO: 4-0;COMPRIMENTO FIO: CERCA DE 45 CM;TIPO AGULHA: AGULHA 3/8 CÍRCULO;MODELO AGULHA: CORTANTE;COMPRIMENTO AGULHA: CERCA DE 20 MM;ESTERILIDADE: ESTÉRIL;APRESENTAÇÃO: EMBALAGEM INDIVIDUAL |  | 200 | [13 empty] | 200
MEDICINA/ARAPIRACA / FACULDADE DE ODONTOLOGIA | FIO DE SUTURA, MATERIAL NYLON MONO FILAMENTO, TIPO FIO 4-0, COR PRETO, COMPRIMENTO 45 CM, CARACTERÍSTICAS ADICIONAIS COM AGULHA, TIPO AGULHA 3/8 CÍRCULO CORTANTE, COMPRIMENTO AGULHA 2,0 CM, ESTERILIDADE ESTÉRIL. | 487427 | MATERIAIS HOSPITALARES | MATERIAL DE CONSUMO | 400 | 401 | 1.65 | Graziela | 661.65 | 272000000882 | FIO DE SUTURA, MATERIAL NYLON MONO FILAMENTO, TIPO FIO 4-0, COR PRETO, COMPRIMEN | FIO DE SUTURA, MATERIAL NYLON MONO FILAMENTO, TIPO FIO 4-0, COR PRETO, COMPRIMENTO 45 CM, CARACTERÍSTICAS ADICIONAIS COM AGULHA, TIPO AGULHA 3/8 CÍRCULO CORTANTE, COMPRIMENTO AGULHA 2,0 CM, ESTERILIDADE ESTÉRIL. |  | 401 | [8 empty] | 1 |  |  |  |  | 400
HOSPITAL VETERINÁRIO/CECA | FIO DE SUTURA, MATERIAL NYLON MONOFILAMENTO, TIPO FIO 0, COR PRETO, COMPRIMENTO 45 CM, CARACTERÍSTICAS ADICIONAIS COM AGULHA, TIPO AGULHA 3/8 CÍRCULO CORTANTE, COMPRIMENTO AGULHA 2,0 CM, ESTERILIDADE ESTÉRIL - MATERIAIS FARMACOLÓGICOS HOSPITALARES E OU ODONTOLÓGICOS | 453642 | MATERIAIS HOSPITALARES | MATERIAL DE CONSUMO | 120 | 120 | 3 | graziela | 360 | 272000000838 | FIO DE SUTURA, MATERIAL NYLON MONOFILAMENTO, TIPO FIO 0, COR PRETO, COMPRIMENTO | FIO DE SUTURA, MATERIAL NYLON MONOFILAMENTO, TIPO FIO 0, COR PRETO, COMPRIMENTO 45 CM, CARACTERÍSTICAS ADICIONAIS COM AGULHA, TIPO AGULHA 3/8 CÍRCULO CORTANTE, COMPRIMENTO AGULHA 2,0 CM, ESTERILIDADE ESTÉRIL - MATERIAIS FARMACOLÓGICOS HOSPITALARES E OU ODONTOLÓGICOS |  | 120 | [11 empty] | 120
HOSPITAL VETERINÁRIO/CECA / MEDICINA/ARAPIRACA | FIO DE SUTURA, MATERIAL NYLON MONOFILAMENTO, TIPO FIO 2-0, COR PRETO, COMPRIMENTO 45 CM, CARACTERÍSTICAS ADICIONAIS COM AGULHA, TIPO AGULHA 3/8 CÍRCULO CORTANTE, COMPRIMENTO AGULHA 2,0 CM, ESTERILIDADE ESTÉRIL | 417050 | MATERIAIS HOSPITALARES | MATERIAL DE CONSUMO | 1200 | 1810 | 3 | Graziela | 5430 | 272000000173 | FIO DE SUTURA, MATERIAL NYLON MONOFILAMENTO, TIPO FIO 2-0, COR PRETO, COMPRIMENT | FIO DE SUTURA, MATERIAL NYLON MONOFILAMENTO, TIPO FIO 2-0, COR PRETO, COMPRIMENTO 45 CM, CARACTERÍSTICAS ADICIONAIS COM AGULHA, TIPO AGULHA 3/8 CÍRCULO CORTANTE, COMPRIMENTO AGULHA 2,0 CM, ESTERILIDADE ESTÉRIL |  | 1810 | [11 empty] | 1200 |  | 610
HOSPITAL VETERINÁRIO/CECA MEDICINA/ARAPIRACA | FIO DE SUTURA, MATERIAL NYLON MONOFILAMENTO, TIPO FIO 3-0, COR PRETO, COMPRIMENTO 45 CM, CARACTERÍSTIC AS ADICIONAIS COM AGULHA, TIPO AGULHA 3/8 CÍRCULO CORTANTE, COMPRIMENTO AGULHA 3,0 CM, ESTERILIDADE ESTÉRIL | 281322 | MATERIAIS HOSPITALARES | MATERIAL DE CONSUMO | 300 | 400 | 3 | Graziela | 1200 | 272000000880 | FIO DE SUTURA, MATERIAL NYLON MONOFILAMENTO, TIPO FIO 3-0, COR PRETO, COMPRIMENT | FIO DE SUTURA, MATERIAL NYLON MONOFILAMENTO, TIPO FIO 3-0, COR PRETO, COMPRIMENTO 45 CM, CARACTERÍSTIC AS ADICIONAIS COM AGULHA, TIPO AGULHA 3/8 CÍRCULO CORTANTE, COMPRIMENTO AGULHA 3,0 CM, ESTERILIDADE ESTÉRIL |  | 400 | [11 empty] | 300 |  | 100
HOSPITAL VETERINÁRIO/CECA | FIO DE SUTURA, MATERIAL POLIDIOXANONA MONOFILAMENTO, TIPO FIO 0, COR VIOLETA , COMPRIMENTO 90 CM, TIPO AGULHA 1/2 CÍRCULO, COMPRIMENTO AGULHA 5CM, ESTÉRIL | 438864 | MATERIAIS HOSPITALARES | MATERIAL DE CONSUMO | 120 | 120 | 19.5 | Graziela | 2340 | 272000000259 | FIO DE SUTURA, MATERIAL POLIDIOXANONA MONOFILAMENTO, TIPO FIO 0, COR VIOLETA , C | FIO DE SUTURA, MATERIAL POLIDIOXANONA MONOFILAMENTO, TIPO FIO 0, COR VIOLETA , COMPRIMENTO 90 CM, TIPO AGULHA 1/2 CÍRCULO, COMPRIMENTO AGULHA 5CM, ESTÉRIL |  | 120 | [11 empty] | 120
HOSPITAL VETERINÁRIO/CECA | FIO DE SUTURA, MATERIAL POLIDIOXANONA MONOFILAMENTO, TIPO FIO 3-0, COR VIOLETA , COMPRIMENTO 70 CM, CARACTERÍSTICAS ADICIONAIS COM AGULHA, TIPO AGULHA 1/2 CÍRCULO, COMPRIMENTO AGULHA 3,5 CM, ESTÉRIL | 438868 | MATERIAIS HOSPITALARES | MATERIAL DE CONSUMO | 240 | 240 | 19.5 | Graziela | 4680 | 272000000258 | FIO DE SUTURA, MATERIAL POLIDIOXANONA MONOFILAMENTO, TIPO FIO 3-0, COR VIOLETA , | FIO DE SUTURA, MATERIAL POLIDIOXANONA MONOFILAMENTO, TIPO FIO 3-0, COR VIOLETA , COMPRIMENTO 70 CM, CARACTERÍSTICAS ADICIONAIS COM AGULHA, TIPO AGULHA 1/2 CÍRCULO, COMPRIMENTO AGULHA 3,5 CM, ESTÉRIL |  | 240 | [11 empty] | 240
MEDICINA/ARAPIRACA | FIO DE SUTURA, MATERIAL:NYLON MONOFILAMENTO, TIPO FIO:3-0, COR:PRETO, COMPRIMENTO:45 CM, CARACTERÍSTICAS ADICIONAIS:COM AGULHA, TIPO AGULHA:1/2 CÍRCULO CORTANTE, COMPRIMENTO AGULHA:1,50 CM, ESTERILIDADE:ESTÉRIL | 487439 | MATERIAIS HOSPITALARES | MATERIAL DE CONSUMO | 100 | 100 | 1.7 | Graziela | 170 | 272000000881 | FIO DE SUTURA, MATERIAL:NYLON MONOFILAMENTO, TIPO FIO:3-0, COR:PRETO, COMPRIMENT | FIO DE SUTURA, MATERIAL:NYLON MONOFILAMENTO, TIPO FIO:3-0, COR:PRETO, COMPRIMENTO:45 CM, CARACTERÍSTICAS ADICIONAIS:COM AGULHA, TIPO AGULHA:1/2 CÍRCULO CORTANTE, COMPRIMENTO AGULHA:1,50 CM, ESTERILIDADE:ESTÉRIL |  | 100 | [13 empty] | 100
MEDICINA/ARAPIRACA | FIO DE SUTURA, MATERIAL:NYLON MONOFILAMENTO, TIPO FIO:3-0, COR:PRETO, COMPRIMENTO:45 CM, CARACTERÍSTICAS ADICIONAIS:COM AGULHA, TIPO AGULHA:3/8 CÍRCULO CORTANTE, COMPRIMENTO AGULHA:2,0 CM, ESTERILIDADE:ESTÉRIL | 453511 | MATERIAIS HOSPITALARES | MATERIAL DE CONSUMO | 100 | 100 | 2 | Graziela | 200 | 272000000328 | FIO DE SUTURA, MATERIAL:NYLON MONOFILAMENTO, TIPO FIO:3-0, COR:PRETO, COMPRIMENT | FIO DE SUTURA, MATERIAL:NYLON MONOFILAMENTO, TIPO FIO:3-0, COR:PRETO, COMPRIMENTO:45 CM, CARACTERÍSTICAS ADICIONAIS:COM AGULHA, TIPO AGULHA:3/8 CÍRCULO CORTANTE, COMPRIMENTO AGULHA:2,0 CM, ESTERILIDADE:ESTÉRIL |  | 100 | [13 empty] | 100
MEDICINA/ARAPIRACA | FIO DE SUTURA, MATERIAL:NYLON MONOFILAMENTO, TIPO FIO:3-0, COR:PRETO, COMPRIMENTO:COMPR. MÍNIMO 70 CM, CARACTERÍSTICAS ADICIONAIS:COM AGULHA, TIPO AGULHA:1/2 CÍRCULO CILÍNDRICA, COMPRIMENTO AGULHA:3,5 CM, ESTERILIDADE:ESTÉRIL | 487447 | MATERIAIS HOSPITALARES | MATERIAL DE CONSUMO | 100 | 100 | 1.79 |  | 179 | 272000000328 | FIO DE SUTURA, MATERIAL:NYLON MONOFILAMENTO, TIPO FIO:3-0, COR:PRETO, COMPRIMENT | FIO DE SUTURA, MATERIAL:NYLON MONOFILAMENTO, TIPO FIO:3-0, COR:PRETO, COMPRIMENTO:COMPR. MÍNIMO 70 CM, CARACTERÍSTICAS ADICIONAIS:COM AGULHA, TIPO AGULHA:1/2 CÍRCULO CILÍNDRICA, COMPRIMENTO AGULHA:3,5 CM, ESTERILIDADE:ESTÉRIL |  | 100 | [13 empty] | 100
HOSPITAL VETERINÁRIO/CECA MEDICINA/ARAPIRACA | FIO DE SUTURA, POLIDIOXANONA MONOFILAMENTO, 2-0,VIOLETA, 70 CM, COM AGULHA, 1/2 CÍRCULO, COMPRIMENTO AGULHA 3,5 CM, ESTÉRIL | 336683 | MATERIAIS HOSPITALARES | MATERIAL DE CONSUMO | 500 | 900 | 19.5 | Graziela | 17550 | 272000000210 | FIO DE SUTURA, POLIDIOXANONA MONOFILAMENTO, 2-0,VIOLETA, 70 CM, COM AGULHA, 1/2 | FIO DE SUTURA, POLIDIOXANONA MONOFILAMENTO, 2-0,VIOLETA, 70 CM, COM AGULHA, 1/2 CÍRCULO, COMPRIMENTO AGULHA 3,5 CM, ESTÉRIL |  | 900 | [11 empty] | 500 |  | 400
HOSPITAL VETERINÁRIO/CECA / MEDICINA/ARAPIRACA | FIO DE SUTURA, POLIDIOXANONA MONOFILAMENTO, 4-0, VIOLETA, 75 CM, COM AGULHA 1/2 CÍRCULO, COMPRIMENTO AGULHA 2,6 CM, ESTÉRIL | 319423 | MATERIAIS HOSPITALARES | MATERIAL DE CONSUMO | 120 | 520 | 19.5 | Graziela | 10140 | 272000000211 | FIO DE SUTURA, POLIDIOXANONA MONOFILAMENTO, 4-0, VIOLETA, 75 CM, COM AGULHA 1/2 | FIO DE SUTURA, POLIDIOXANONA MONOFILAMENTO, 4-0, VIOLETA, 75 CM, COM AGULHA 1/2 CÍRCULO, COMPRIMENTO AGULHA 2,6 CM, ESTÉRIL |  | 520 | [11 empty] | 120 |  | 400
ENFERMAGEM/ARAPIRACA / MEDICINA/ARAPIRACA / FACULDADE DE MEDICINA | FITA HOSPITALAR, MICROPOROSA, DORSO EM NÃO TECIDO, ADESIVO ACRÍLICO, CERCA DE 50 MM, HIPOALERGÊNICO, TRANSPARENTE | 437882 | MATERIAIS HOSPITALARES | MATERIAL DE CONSUMO | 10 | 412 | 3.55 | Graziela | 1462.6 | 272000000217 | FITA HOSPITALAR, MICROPOROSA, DORSO EM NÃO TECIDO, ADESIVO ACRÍLICO, CERCA DE 50 | FITA HOSPITALAR, MICROPOROSA, DORSO EM NÃO TECIDO, ADESIVO ACRÍLICO, CERCA DE 50 MM, HIPOALERGÊNICO, TRANSPARENTE |  | 412 |  |  |  |  | 10 |  |  | 2 | [5 empty] | 400
ENFERMAGEM/ARAPIRACA | FITA P/ AUTOCLAVE 18MM X 55M INDICADOR QUÍMICO CLASSE: CLASSE I; TIPO USO: EXTERNO; APRESENTAÇÃO: FITA ADESIVA; CARACTERÍSTICAS ADICIONAIS: PARA ESTERILIZAÇÃO A VAPOR | 332343 | MATERIAIS HOSPITALARES | MATERIAL DE CONSUMO | 1 | 3 | 9.9 | Graziela | 29.7 | 272000000582 | FITA P/ AUTOCLAVE 18MM X 55M INDICADOR QUÍMICO CLASSE: CLASSE I; TIPO USO: EXTER | FITA P/ AUTOCLAVE 18MM X 55M INDICADOR QUÍMICO CLASSE: CLASSE I; TIPO USO: EXTERNO; APRESENTAÇÃO: FITA ADESIVA; CARACTERÍSTICAS ADICIONAIS: PARA ESTERILIZAÇÃO A VAPOR |  | 3 |  |  |  |  | 3
ENFERMAGEM/ARAPIRACA | FLUXÔMETRO DE REDE CANALIZADA DE GASES PARA VÁCUO - FLUXÔMETRO MATERIAL FILTRO: BRONZE; CAPACIDADE FLUXO: 0 A 15 L/MIN; GRADUAÇÃO: LITRO EM LITRO; APLICAÇÃO: VÁCUO | 357285 | MATERIAIS HOSPITALARES | MATERIAL DE CONSUMO | 1 | 1 | 179.9 | fernando | 179.9 | 272000000892 | FLUXÔMETRO DE REDE CANALIZADA DE GASES PARA VÁCUO - FLUXÔMETRO MATERIAL FILTRO: | FLUXÔMETRO DE REDE CANALIZADA DE GASES PARA VÁCUO - FLUXÔMETRO MATERIAL FILTRO: BRONZE; CAPACIDADE FLUXO: 0 A 15 L/MIN; GRADUAÇÃO: LITRO EM LITRO; APLICAÇÃO: VÁCU | unidade | 1 |  |  |  |  | 1
ENFERMAGEM/ARAPIRACA | FLUXÔMETRO DE REDE CANALIZADA DE GASES PARA AR COMPRIMIDO - FLUXÔMETRO CAPACIDADE FLUXO: 0 A 15 L/MIN; APLICAÇÃO: CONTROLE FLUXO AR COMPRIMIDO MEDICINAL; PRESSÃO: PRESSÃO CALIBRAÇÃO ATÉ 3,5 KGF/CM2 TIPO CONEXÃO: CONEXÕES CONFORME ABNT; REGULAGEM: VAZÃO REGULADA P/VÁLVULA AGULHA C/MANOPLA FIXADA; TIPO ESCALA: ESCALA NUMÉRICA; COMPONENTES: FLUTUADOR ESFÉRICO,PORCA CONEXÃO C/ABAS EM LATÃO; CONEXÃO SAÍDA: CONEXÃO SAÍDA C/RESCA EM LATÃO CROMADO | 280472 | MATERIAIS HOSPITALARES | MATERIAL DE CONSUMO | 1 | 1 | 88.34 | fernando | 88.34 | 272000000891 | FLUXÔMETRO DE REDE CANALIZADA DE GASES PARA AR COMPRIMIDO - FLUXÔMETRO CAPACIDAD | FLUXÔMETRO DE REDE CANALIZADA DE GASES PARA AR COMPRIMIDO - FLUXÔMETRO CAPACIDADE FLUXO: 0 A 15 L/MIN; APLICAÇÃO: CONTROLE FLUXO AR COMPRIMIDO MEDICINAL; PRESSÃO: PRESSÃO CALIBRAÇÃO ATÉ 3,5 KGF/CM2 TIPO CONEXÃO: CONEXÕES CONFORME ABNT; REGULAGEM: VAZÃO REGULADA P/VÁLVULA AGULHA C/MANOPLA FIXADA; TIPO ESCALA: ESCALA NUMÉRICA; COMPONENTES: FLUTUADOR ESFÉRICO,PORCA CONEXÃO C/ABAS EM LATÃO; CONEXÃO SAÍDA: CONEXÃO SAÍDA C/RESCA EM LATÃO CROMADO | unidade | 1 |  |  |  |  | 1
ENFERMAGEM/ARAPIRACA | FLUXÔMETRO DE REDE CANALIZADA DE GASES PARA OXIGÊNIO - FLUXÔMETRO MATERIAL FILTRO: BRONZE; CAPACIDADE FLUXO: 0 A 15 L/MIN; GRADUAÇÃO: LITRO EM LITRO; APLICAÇÃO: OXIGÊNIO | 251490 | MATERIAIS HOSPITALARES | MATERIAL DE CONSUMO | 1 | 1 | 67.15 | fernando | 67.15 | 272000000890 | FLUXÔMETRO DE REDE CANALIZADA DE GASES PARA OXIGÊNIO - FLUXÔMETRO MATERIAL FILTR | FLUXÔMETRO DE REDE CANALIZADA DE GASES PARA OXIGÊNIO - FLUXÔMETRO MATERIAL FILTRO: BRONZE; CAPACIDADE FLUXO: 0 A 15 L/MIN; GRADUAÇÃO: LITRO EM LITRO; APLICAÇÃO: OXIGÊNIO | unidade | 1 |  |  |  |  | 1
ESCOLA DE ENFERMAGEM | FOCO CLÍNICO, MATERIAL CORPO: AÇO INOXIDÁVEL, TIPO LÂMPADA: HALÓGENA, TENSÃO ALIMENTAÇÃO: 110,220 V V, APRESENTAÇÃO: COM ESPELHO, TIPO AJUSTE: ALTURA AJUSTÁVEL, TIPO HASTE: HASTE FLEXÍVEL, TIPO BASE: BASE COM RODÍZIOS | 386038 | MATERIAIS HOSPITALARES | MATERIAL DE PERMANENTE | 4 | 3 | 290.95 | Juliana | 872.85 | 271000000315 | FOCO CLÍNICO, MATERIAL CORPO: AÇO INOXIDÁVEL, TIPO LÂMPADA: HALÓGENA, TENSÃO ALI | FOCO CLÍNICO, MATERIAL CORPO: AÇO INOXIDÁVEL, TIPO LÂMPADA: HALÓGENA, TENSÃO ALIMENTAÇÃO: 110,220 V V, APRESENTAÇÃO: COM ESPELHO, TIPO AJUSTE: ALTURA AJUSTÁVEL, TIPO HASTE: HASTE FLEXÍVEL, TIPO BASE: BASE COM RODÍZIOS |  | 3 | [6 empty] | 3
MEDICINA/ARAPIRACA | FOTÓFORO CIRÚRGICO DE LED SEM FIO - TIPO LÂMPADA: LED; CARACTERÍSTICAS ADICIONAIS: COM ILUMINAÇÃO COAXIAL, REGULAGEM LUMINOSIDADE; TIPO FIXAÇÃO: CINTA DE CABEÇA COM FAIXA DE AJUSTE; OUTROS COMPONENTES: CÂMARA FILMADORA. ESPECIFICAÇÕES: POTÊNCIA: 5W; A INTENSIDADE DA LUZ: 65.000 LUX; VIDA ÚTIL DO DIODO EMISSOR DE LUZ: 20.000H; TAMANHO DO FOCO (420MM) :1-9MM; MAGINIFICAÇÃO: 3,5X; DISTÂNCIA DE TRABALHO: 280-380 MM; CAMPO DE VISÃO: 60 MM; CAPACIDADE DA BATERIA: 1200MAH; TEMPO DE TRABALHO: 6H; TEMPO DE CARREGAMENTO: 4H; ENTRADA: AC100-240V / 50-60HZ; BRILHO: AJUSTÁVEL; TAMANHO DO FOCO: AJUSTÁVEL; CONTEÚDO DA EMBALAGEM:1 FOTÓFORO CIRÚRGICO DE LED SEM FIO; 1 DIODO EMISSOR DE LUZ; 1 BANDANA; 1 FLANELA; 1 CHAVE DE FENDA; 1 CARREGADOR; 1 MANUAL. | 430558 | MATERIAIS HOSPITALARES | MATERIAL DE PERMANENTE | 1 | 1 | 1950 | Thays | 1950 | 271000000312 | FOTÓFORO CIRÚRGICO DE LED SEM FIO | Fotóforo. Tipo Fixação: Cinta De Cabeça Com Faixa De Ajuste. Tipo Lâmpada: Led. Características Adicionais: Com Iluminação Coaxial, Regulagem Luminosidade. Outros Componentes: Câmara Filmadora. Características adicionais: Potência: 5W; intensidade da luz: 65.000 lux; vida útil do diodo emissor de luz: 20.000h; tamanho do foco (420mm) :1-9mm; maginificação: 3,5x; distância de trabalho: 280-380 mm; campo de visão: 60 mm; capacidade da bateria: 1200mah; tempo de trabalho: 6h; tempo de carregamento: 4h; entrada: ac100-240v / 50-60hz; brilho: ajustável; tamanho do foco: ajustável; conteúdo da embalagem:1 fotóforo cirúrgico de led sem fio; 1 diodo emissor de luz; 1 bandana; 1 flanela; 1 chave de fenda; 1 carregador; 1 manual. | Unidades | 1 | [13 empty] | 1
HOSPITAL VETERINÁRIO/CECA | GEL CONDUTOR PARA ULTRASSONOGRAFIA. GEL CONDUTOR, COMPOSIÇÃO NEUTRO, ISENTO DE CLORETO DE SÓDIO, APLICAÇÃO PARA ULTRASSONOGRAFIA. GALÃO COM 5 L. | 438929 | MATERIAIS HOSPITALARES | MATERIAL DE CONSUMO | 5 | 5 | 40 | Juliana | 200 | 272000000372 | GEL CONDUTOR PARA ULTRASSONOGRAFIA. GEL CONDUTOR, COMPOSIÇÃO NEUTRO, ISENTO DE C | GEL CONDUTOR PARA ULTRASSONOGRAFIA. GEL CONDUTOR, COMPOSIÇÃO NEUTRO, ISENTO DE CLORETO DE SÓDIO, APLICAÇÃO PARA ULTRASSONOGRAFIA. GALÃO COM 5 L. |  | 5 | [11 empty] | 5
ENFERMAGEM/ARAPIRACA / MEDICINA/ARAPIRACA / FACULDADE DE ODONTOLOGIA | GLICOSÍMETRO - MONITOR PORTÁTIL OPERAÇÃO: DIGITAL; TIPO AMOSTRA: SANGUE CAPILAR; TIPO DE ANÁLISE: QUANTITATIVO DE GLICOSE; FAIXA DE OPERAÇÃO: ATÉ 600 MG/DL; TEMPO RESPOSTA: ATÉ 10 S; MEMÓRIA: 250 A 500 TESTES; COMPONENTES: COM LANCETAS, TIRAS; ACESSÓRIOS: LANCETADOR, SOLUÇÃO CONTROLE | 389557 | MATERIAIS HOSPITALARES | MATERIAL DE PERMANENTE | 1 | 7 | 89 | Thays | 623 | 271000000306 | GLICOSÍMETRO - MONITOR PORTÁTIL OPERAÇÃO: DIGITAL; TIPO AMOSTRA: SANGUE CAPILAR; | GLICOSÍMETRO - MONITOR PORTÁTIL OPERAÇÃO: DIGITAL; TIPO AMOSTRA: SANGUE CAPILAR; TIPO DE ANÁLISE: QUANTITATIVO DE GLICOSE; FAIXA DE OPERAÇÃO: ATÉ 600 MG/DL; TEMPO RESPOSTA: ATÉ 10 S; MEMÓRIA: 250 A 500 TESTES; COMPONENTES: COM LANCETAS, TIRAS; ACESSÓRIOS: LANCETADOR, SOLUÇÃO CONTROLE. Garantia mínima de 3 meses. | Unidades | 7 |  |  |  |  | 1 |  |  |  | 1 |  |  |  |  | 5
MEDICINA/ARAPIRACA | GUIA P/ ENTUBAÇÃO TRAQUEAL, MATERIAL METAL, TAMANHO ADULTO - HASTE FLEXÍVEL COM UMA ESFERA NA EXTREMIDADE, FACILITANDO O MANUSEIO. MANDRIL DE INTUBAÇÃO PARA ADULTO DE 400 MM DE COMPRIMENTO. FABRICADO EM COBRE RECOZIDO (HASTE); ESFERA: LATÃO; MANDRIL DE INTUBAÇÃO: BANHO DE ESTANHO; MODELO: ADULTO. | 600222 | MATERIAIS HOSPITALARES | MATERIAL DE CONSUMO | 4 | 4 | 40 | Thays | 160 | 272000000820 | Mandril para intubação com regulador adulto | GUIA P/ ENTUBAÇÃO TRAQUEAL, MATERIAL METAL, TAMANHO ADULTO - HASTE FLEXÍVEL COM UMA ESFERA NA EXTREMIDADE, FACILITANDO O MANUSEIO. MANDRIL DE INTUBAÇÃO PARA ADULTO DE 400 MM DE COMPRIMENTO. FABRICADO EM COBRE RECOZIDO (HASTE); ESFERA: LATÃO; MANDRIL DE INTUBAÇÃO: BANHO DE ESTANHO; MODELO: ADULTO. | Unidades | 4 | [13 empty] | 4
MEDICINA/ARAPIRACA | HASTE FLEXÍVEL COM UMA ESFERA NA EXTREMIDADE, FACILITANDO O MANUSEIO. MANDRIL DE INTUBAÇÃO INFANTIL DE 300 MM DE COMPRIMENTO. FABRICADO EM COBRE RECOZIDO (HASTE); ESFERA: LATÃO; MANDRIL DE INTUBAÇÃO: BANHO DE ESTANHO; MODELO: INFANTIL. | 600221 | MATERIAIS HOSPITALARES | MATERIAL DE CONSUMO | 3 | 3 | 37.1 | Thays | 111.3 | 272000000819 | Mandril para Intubação com Regulador Pediátrico | HASTE FLEXÍVEL COM UMA ESFERA NA EXTREMIDADE, FACILITANDO O MANUSEIO. MANDRIL DE INTUBAÇÃO INFANTIL DE 300 MM DE COMPRIMENTO. FABRICADO EM COBRE RECOZIDO (HASTE); ESFERA: LATÃO; MANDRIL DE INTUBAÇÃO: BANHO DE ESTANHO; MODELO: INFANTIL. | Unidades | 3 | [13 empty] | 3
HOSPITAL VETERINÁRIO/CECA | INDICADOR BIOLÓGICO, TERCEIRA GERAÇÃO, AUTOCONTIDO, AMPOLA COM MEIO DE CULTURA, BACILLUS STEAROTHERMOPHILLUS, RESPOSTA EM 3 HORAS, PARA ESTERILIZAÇÃO A VAPOR, COM INDICADOR QUÍMICO E CONTROLE DE PROCESSO, PACOTE PARA TESTEINDICADOR BIOLÓGICO, TIPO: TERCEIRA GERAÇÃO, APRESENTAÇÃO: AUTOCONTIDO, AMPOLA COM MEIO DE CULTURA, ESPÉCIE: BACILLUS STEAROTHERMOPHILLUS, CARACTERÍSTICAS ADICIONAIS: RESPOSTA EM 48 HORAS, APLICAÇÃO: PARA ESTERILIZAÇÃO A VAPOR, COMPONENTES ADICIONAIS: COM INDICADOR QUÍMICO E CONTROLE DE PROCESSO, ADICIONAIS: PACOTE PARA TESTE | 404969 | MATERIAIS HOSPITALARES | MATERIAL DE CONSUMO | 10 | 10 | 65 | Juliana | 650 | 272000000391 | INDICADOR BIOLÓGICO, TERCEIRA GERAÇÃO, AUTOCONTIDO, AMPOLA COM MEIO DE CULTURA, | INDICADOR BIOLÓGICO, TERCEIRA GERAÇÃO, AUTOCONTIDO, AMPOLA COM MEIO DE CULTURA, BACILLUS STEAROTHERMOPHILLUS, RESPOSTA EM 3 HORAS, PARA ESTERILIZAÇÃO A VAPOR, COM INDICADOR QUÍMICO E CONTROLE DE PROCESSO, PACOTE PARA TESTEINDICADOR BIOLÓGICO, TIPO: TERCEIRA GERAÇÃO, APRESENTAÇÃO: AUTOCONTIDO, AMPOLA COM MEIO DE CULTURA, ESPÉCIE: BACILLUS STEAROTHERMOPHILLUS, CARACTERÍSTICAS ADICIONAIS: RESPOSTA EM 48 HORAS, APLICAÇÃO: PARA ESTERILIZAÇÃO A VAPOR, COMPONENTES ADICIONAIS: COM INDICADOR QUÍMICO E CONTROLE DE PROCESSO, ADICIONAIS: PACOTE PARA TESTE |  | 10 | [11 empty] | 10
FACULDADE DE ODONTOLOGIA | INDICADOR QUÍMICO CLASSE II – BOWIE DICK INDICADOR QUÍMICO CLASSE II DO TIPO BOWIE & DICK USADO PARA MONITORAMENTO DIÁRIO DO SISTEMA DE PRÉ-VÁCUO EM AUTOCLAVES COM BOMBA A VÁCUO. DEVE INDICAR A PRESENÇA DE AR RESIDUAL, AVALIAR A PENETRAÇÃO DO VAPOR, SUPERAQUECIMENTO OU TEMPO PROLONGADO DE EXPOSIÇÃO E DE UMIDADE A VAPOR. PRONTO USO, DESCARTÁVEL, PACOTE PRONTO CONSTITUÍDO POR FOLHAS DESAFIO E ENTRE ELAS UMA FOLHA DE TESTE IMPRESSA COM INDICADOR QUÍMICO, ATÓXICO, LIVRE DE METAIS PESADOS, EM CONFORMIDADE COM A ISO 11140-1, SENSÍVEL AOS PARÂMETROS CRÍTICOS DE ESTERILIZAÇÃO QUE MUDAM DE COR QUANDO SUBMETIDAS A CICLOS DE ESTERILIZAÇÃO. | 380341 | MATERIAIS HOSPITALARES | MATERIAL DE CONSUMO | 200 | 600 | 23 | Thays | 13800 | 272000000818 | INDICADOR QUÍMICO CLASSE II – BOWIE DICK | INDICADOR QUÍMICO CLASSE II – BOWIE DICK INDICADOR QUÍMICO CLASSE II DO TIPO BOWIE & DICK USADO PARA MONITORAMENTO DIÁRIO DO SISTEMA DE PRÉ-VÁCUO EM AUTOCLAVES COM BOMBA A VÁCUO. DEVE INDICAR A PRESENÇA DE AR RESIDUAL, AVALIAR A PENETRAÇÃO DO VAPOR, SUPERAQUECIMENTO OU TEMPO PROLONGADO DE EXPOSIÇÃO E DE UMIDADE A VAPOR. PRONTO USO, DESCARTÁVEL, PACOTE PRONTO CONSTITUÍDO POR FOLHAS DESAFIO E ENTRE ELAS UMA FOLHA DE TESTE IMPRESSA COM INDICADOR QUÍMICO, ATÓXICO, LIVRE DE METAIS PESADOS, EM CONFORMIDADE COM A ISO 11140-1, SENSÍVEL AOS PARÂMETROS CRÍTICOS DE ESTERILIZAÇÃO QUE MUDAM DE COR QUANDO SUBMETIDAS A CICLOS DE ESTERILIZAÇÃO. | Unidades | 600 | [8 empty] | 600
HOSPITAL VETERINÁRIO/CECA | KIT TRANSDUTOR PARA AFERIÇÃO DA PRESSÃO ARTERIAL INVASIVA. APLICAÇÃO :P/ MONITORIZAÇÃO PRESSÃO ARTERIAL INVASIVA, COMPONENTE 1:2 TRANSDUTORES C/ DISPOSITIVO FLUXO CERCA 3 ML/H, COMPONENTE 2:LINHA C/ EQUIPO, TORNEIRA VALVULADA, SENSOR COMPATÍVEL COM CABO OVALADO DA DO MONITOR GENERAL MEDITECH G3D, 2 EXTENSORES, TAMANHO:CERCA DE 120 E 150 CM, ESTERILIDADE:ESTÉRIL, COMPATIBILIDADE: CABO COM SENSOR OVAL, CABO NO MONITOR GENERAL MEDITECH G3D. | 478698 | MATERIAIS HOSPITALARES | MATERIAL DE CONSUMO | 75 | 75 | 140 | Juliana | 10500 | 271000000316 | KIT TRANSDUTOR PARA AFERIÇÃO DA PRESSÃO ARTERIAL INVASIVA. APLICAÇÃO :P/ MONITOR | KIT TRANSDUTOR PARA AFERIÇÃO DA PRESSÃO ARTERIAL INVASIVA. APLICAÇÃO :P/ MONITORIZAÇÃO PRESSÃO ARTERIAL INVASIVA, COMPONENTE 1:2 TRANSDUTORES C/ DISPOSITIVO FLUXO CERCA 3 ML/H, COMPONENTE 2:LINHA C/ EQUIPO, TORNEIRA VALVULADA, SENSOR COMPATÍVEL COM CABO OVALADO DA DO MONITOR GENERAL MEDITECH G3D, 2 EXTENSORES, TAMANHO:CERCA DE 120 E 150 CM, ESTERILIDADE:ESTÉRIL, COMPATIBILIDADE: CABO COM SENSOR OVAL, CABO NO MONITOR GENERAL MEDITECH G3D. CÓDIGO SIPAC: NÃO CADASTRADO |  | 75 | [11 empty] | 75
FACULDADE DE ODONTOLOGIA / BIOLOGIA/PENEDO / MHN/PROEX | LÂMINA BISTURI, MATERIAL AÇO CARBONO, TAMANHO NÚMERO 15, TIPO DESCARTÁVEL, ESTERILIDADE ESTÉRIL, CARACTERÍSTICAS ADICIONAIS EMBALADA INDIVIDUALMENTE. CAIXA 100 UNIDADES. | 273178 | MATERIAIS HOSPITALARES | MATERIAL DE CONSUMO | 12 | 12 | 50 | Graziela | 600 | 272000000833 | LÂMINA BISTURI, MATERIAL AÇO CARBONO, TAMANHO NÚMERO 15, TIPO DESCARTÁVEL, ESTER | LÂMINA BISTURI, MATERIAL AÇO CARBONO, TAMANHO NÚMERO 15, TIPO DESCARTÁVEL, ESTERILIDADE ESTÉRIL, CARACTERÍSTICAS ADICIONAIS EMBALADA INDIVIDUALMENTE. CAIXA 100 UNIDADES. |  | 12 |  | 5 | [6 empty] | 1 | [5 empty] | 6
MEDICINA/ARAPIRACA / MHN/PROEX | LÂMINA BISTURI, MATERIAL AÇO INOXIDÁVEL, TAMANHO Nº 11 LÂMINA BISTURI, MATERIAL AÇO INOXIDÁVEL, TAMANHO Nº 11, TIPO DESCARTÁVEL, ESTERILIDADE ESTÉRIL, CARACTERÍSTICAS LÂMINAS ADICIONAIS EMBALADAS INDIVIDUALMENTE DENTRO DA CAIXA. CAIXA COM 100 UNIDADES. | 445300 | MATERIAIS HOSPITALARES | MATERIAL DE CONSUMO | 100 | 106 | 37.48 | Graziela |  | 272000000883 | LÂMINA BISTURI, MATERIAL AÇO INOXIDÁVEL, TAMANHO Nº 11 LÂMINA BISTURI, MATERIAL | LÂMINA BISTURI, MATERIAL AÇO INOXIDÁVEL, TAMANHO Nº 11 LÂMINA BISTURI, MATERIAL AÇO INOXIDÁVEL, TAMANHO Nº 11, TIPO DESCARTÁVEL, ESTERILIDADE ESTÉRIL, CARACTERÍSTICAS LÂMINAS ADICIONAIS EMBALADAS INDIVIDUALMENTE DENTRO DA CAIXA. CAIXA COM 100 UNIDADES. |  | 106 | [13 empty] | 100 | 6
AGRONOMIA/CECA / MEDICINA/ARAPIRACA / MHN/PROEX | LÂMINA BISTURI, MATERIAL AÇO INOXIDÁVEL, TAMANHO Nº 22, TIPO DESCARTÁVEL, ESTERILIDADE ESTÉRIL, CARACTERÍSTICAS ADICIONAIS EMBALADA INDIVIDUALMENTE. CAIXA COM 100 UNIDADES. | 242918 | MATERIAIS HOSPITALARES | MATERIAL DE CONSUMO | 10 | 118 | 72 | Graziela | 8496 | 272000000826 | LÂMINA BISTURI, MATERIAL AÇO INOXIDÁVEL, TAMANHO Nº 22 | LÂMINA BISTURI, MATERIAL AÇO INOXIDÁVEL, TAMANHO Nº 22, TIPO DESCARTÁVEL, ESTERILIDADE ESTÉRIL, CARACTERÍSTICAS ADICIONAIS EMBALADA INDIVIDUALMENTE. CAIXA COM 100 UNIDADES. | Unidades | 118 | 3 | [12 empty] | 104 | 11
PROGEP - PRÓ-REITORIA DE GESTÃO DE PESSOAS | LÂMINA BISTURI, MATERIAL: AÇO INOXIDÁVEL, TIPO: DESCARTÁVEL, TAMANHO: Nº 12 CARACTERÍSTICAS ADICIONAIS: EMBALADA INDIVIDUALMENTE, ESTERILIDADE: ESTÉRIL | 361076 | MATERIAIS HOSPITALARES | MATERIAL DE CONSUMO | 3 | 3 | 52.55 | graziela | 157.65 | 272000000757 | LÂMINA BISTURI MATERIAL: AÇO INOXIDÁVEL TIPO: DESCARTÁVEL TAMANHO: Nº 12 CARACTE | LÂMINA BISTURI MATERIAL: AÇO INOXIDÁVEL TIPO: DESCARTÁVEL TAMANHO: Nº 12 CARACTERÍSTICAS ADICIONAIS: EMBALADA INDIVIDUALMENTE ESTERILIDADE: ESTÉRIL |  | 3 | [16 empty] | 3
FACULDADE DE MEDICINA/ U.E. VIÇOSA/FAZENDA/CECA / HOSPITAL VETERINÁRIO/CECA | LÂMINA DE BISTURI Nº 24 - LÂMINA BISTURI, MATERIAL: AÇO INOXIDÁVEL, TAMANHO: Nº 24, TIPO: DESCARTÁVEL, ESTERILIDADE: ESTÉRIL, CARACTERÍSTICAS ADICIONAIS: EMBALADA INDIVIDUALMENTE. CÓD. SIPAC: 272000000523 | 366902 | MATERIAIS HOSPITALARES | MATERIAL DE CONSUMO | 40 | 58 | 41.28 | Graziela | 2394.24 | 272000000251 | LÂMINA DE BISTURI Nº 24 - LÂMINA BISTURI, MATERIAL: AÇO INOXIDÁVEL, TAMANHO: Nº | LÂMINA DE BISTURI Nº 24 - LÂMINA BISTURI, MATERIAL: AÇO INOXIDÁVEL, TAMANHO: Nº 24, TIPO: DESCARTÁVEL, ESTERILIDADE: ESTÉRIL, CARACTERÍSTICAS ADICIONAIS: EMBALADA INDIVIDUALMENTE. CÓD. SIPAC: 272000000523 |  | 58 | [7 empty] | 40 |  |  |  | 6 | [5 empty] | 12
MEDICINA/ARAPIRACA | LÂMINA LARINGOSCÓPIO - MATERIAL: AÇO INOXIDÁVEL; TIPO: CURVA; TIPO LÂMPADA: HALÓGENA; TAMANHO: Nº 4. A LÂMINA PARA LARINGOSCÓPIO Nº4 EM AÇO INOX CURVA CONVENCIONAL, DEVE SER ANATÔMICA, QUE SÃO ENCAIXADAS NO CABEÇOTE (CORPO), EM FORMATO CURVO (MODELO REFERÊNCIA: MCINTOSH). DEVE CONTER NA EXTREMIDADE UMA LÂMPADA PARA ILUMINAÇÃO LOCAL. A ILUMINAÇÃO DEVE SER ACIONADA AUTOMATICAMENTE AO ENCAIXAR-SE A LÂMINA NO CABO. DEVE APRESENTAR ILUMINAÇÃO DE LUZ AMARELADA, TENSÃO ELÉTRICA: 2,5 V (VOLTS), CORRENTE ELÉTRICA: 20 MA (MILI AMPÉRES), FLUXO LUMINOSO: 15.000 MCD (MILI CANDELAS), DEVE SER EM AÇO INOX, POSSUIR TAMANHO N°4, DIMENSÃO DE REFERÊNCIA APROXIMADA, DEVIDO PROCESSO DE POLIMENTO DO AÇO INOX, 150,0 MM: 39,0 MM, FEITA EM PROCESSO DE FABRICAÇÃO DE MICROFUSÃO/ESTAMPAGEM/USINAGEM, COM TOLERÂNCIA ± 1,5 MM. DEVE APRESENTAR GARANTIA 12 MESES, REGISTRO ANVISA/M.S. | 445349 | MATERIAIS HOSPITALARES | MATERIAL DE CONSUMO | 1 | 1 | 197.03 | Alonso | 197.03 | 272000000859 | LÂMINA LARINGOSCÓPIO - MATERIAL: AÇO INOXIDÁVEL; TIPO: CURVA; TIPO LÂMPADA: HALÓ | LÂMINA LARINGOSCÓPIO - MATERIAL: AÇO INOXIDÁVEL; TIPO: CURVA; TIPO LÂMPADA: HALÓGENA; TAMANHO: Nº 4. A LÂMINA PARA LARINGOSCÓPIO Nº4 EM AÇO INOX CURVA CONVENCIONAL, DEVE SER ANATÔMICA, QUE SÃO ENCAIXADAS NO CABEÇOTE (CORPO), EM FORMATO CURVO (MODELO REFERÊNCIA: MCINTOSH). DEVE CONTER NA EXTREMIDADE UMA LÂMPADA PARA ILUMINAÇÃO LOCAL. A ILUMINAÇÃO DEVE SER ACIONADA AUTOMATICAMENTE AO ENCAIXAR-SE A LÂMINA NO CABO. DEVE APRESENTAR ILUMINAÇÃO DE LUZ AMARELADA, TENSÃO ELÉTRICA: 2,5 V (VOLTS), CORRENTE ELÉTRICA: 20 MA (MILI AMPÉRES), FLUXO LUMINOSO: 15.000 MCD (MILI CANDELAS), DEVE SER EM AÇO INOX, POSSUIR TAMANHO N°4, DIMENSÃO DE REFERÊNCIA APROXIMADA, DEVIDO PROCESSO DE POLIMENTO DO AÇO INOX, 150,0 MM: 39,0 MM, FEITA EM PROCESSO DE FABRICAÇÃO DE MICROFUSÃO/ESTAMPAGEM/USINAGEM, COM TOLERÂNCIA ± 1,5 MM. DEVE APRESENTAR GARANTIA 12 MESES, REGISTRO ANVISA/M.S. |  | 1 | [13 empty] | 1
MEDICINA/ARAPIRACA | LÂMINA LARINGOSCÓPIO - MATERIAL: AÇO INOXIDÁVEL; TIPO: CURVA; TIPO LÂMPADA: HALÓGENA.TAMANHO: Nº 3. A LÂMINA PARA LARINGOSCÓPIO Nº3 EM AÇO INOX CURVA CONVENCIONAL, DEVE SER ANATÔMICA, QUE SÃO ENCAIXADAS NO CABEÇOTE (CORPO), EM FORMATO CURVO (MODELO REFERÊNCIA: MCINTOSH). DEVE CONTER NA EXTREMIDADE UMA LÂMPADA PARA ILUMINAÇÃO LOCAL. A ILUMINAÇÃO DEVE SER ACIONADA AUTOMATICAMENTE AO ENCAIXAR-SE A LÂMINA NO CABO. DEVE APRESENTAR ILUMINAÇÃO DE LUZ AMARELADA, TENSÃO ELÉTRICA: 2,5 V (VOLTS), CORRENTE ELÉTRICA: 20 MA (MILI AMPÉRES), FLUXO LUMINOSO: 15.000 MCD (MILI CANDELAS), DEVE SER EM AÇO INOX, POSSUIR TAMANHO N°3, DIMENSÃO DE REFERÊNCIA APROXIMADA, DEVIDO PROCESSO DE POLIMENTO DO AÇO INOX, 122,0 MM: 35,0 MM, FEITA EM PROCESSO DE FABRICAÇÃO DE MICROFUSÃO/ESTAMPAGEM/USINAGEM, COM TOLERÂNCIA ± 1,5 MM. DEVE APRESENTAR GARANTIA 12 MESES, REGISTRO ANVISA/M.S. | 445348 | MATERIAIS HOSPITALARES | MATERIAL DE CONSUMO | 1 | 1 | 194.62 | Alonso | 194.62 | 272000000860 | LÂMINA LARINGOSCÓPIO - MATERIAL: AÇO INOXIDÁVEL; TIPO: CURVA; TIPO LÂMPADA: HALÓ | LÂMINA LARINGOSCÓPIO - MATERIAL: AÇO INOXIDÁVEL; TIPO: CURVA; TIPO LÂMPADA: HALÓGENA.TAMANHO: Nº 3. A LÂMINA PARA LARINGOSCÓPIO Nº3 EM AÇO INOX CURVA CONVENCIONAL, DEVE SER ANATÔMICA, QUE SÃO ENCAIXADAS NO CABEÇOTE (CORPO), EM FORMATO CURVO (MODELO REFERÊNCIA: MCINTOSH). DEVE CONTER NA EXTREMIDADE UMA LÂMPADA PARA ILUMINAÇÃO LOCAL. A ILUMINAÇÃO DEVE SER ACIONADA AUTOMATICAMENTE AO ENCAIXAR-SE A LÂMINA NO CABO. DEVE APRESENTAR ILUMINAÇÃO DE LUZ AMARELADA, TENSÃO ELÉTRICA: 2,5 V (VOLTS), CORRENTE ELÉTRICA: 20 MA (MILI AMPÉRES), FLUXO LUMINOSO: 15.000 MCD (MILI CANDELAS), DEVE SER EM AÇO INOX, POSSUIR TAMANHO N°3, DIMENSÃO DE REFERÊNCIA APROXIMADA, DEVIDO PROCESSO DE POLIMENTO DO AÇO INOX, 122,0 MM: 35,0 MM, FEITA EM PROCESSO DE FABRICAÇÃO DE MICROFUSÃO/ESTAMPAGEM/USINAGEM, COM TOLERÂNCIA ± 1,5 MM. DEVE APRESENTAR GARANTIA 12 MESES, REGISTRO ANVISA/M.S. |  | 1 | [13 empty] | 1
MHN/PROEX | LÂMINAS DE BISTURI – TAMANHO 21 - LÂMINA BISTURI, MATERIAL:AÇO CARBONO, TAMANHO:Nº 21, TIPO:DESCARTÁVEL, ESTERILIDADE:ESTÉRIL, CARACTERÍSTICAS ADICIONAIS:EMBALADA INDIVIDUALMENTE | 273179 | MATERIAIS HOSPITALARES | MATERIAL DE CONSUMO | 4 | 4 | 27.5 | Alonso | 110 | 272000000221 | LÂMINAS DE BISTURI – TAMANHO 21 - LÂMINA BISTURI, MATERIAL:AÇO CARBONO, TAMANHO: | LÂMINAS DE BISTURI – TAMANHO 21 - LÂMINA BISTURI, MATERIAL:AÇO CARBONO, TAMANHO:Nº 21, TIPO:DESCARTÁVEL, ESTERILIDADE:ESTÉRIL, CARACTERÍSTICAS ADICIONAIS:EMBALADA INDIVIDUALMENTE |  | 4 | [14 empty] | 4
HOSPITAL VETERINÁRIO/CECA | LARINGOSCÓPIO, MATERIAL AÇO INOXIDÁVEL AISI 420 OU 440A, TAMANHO INFANTIL, COM, NO MÍNIMO, 03 LÂMINAS RETAS (00, 0 E 1), TAMPA ROSCA MOLA, TIPO ENCAIXE PADRÃO. ESTERILIZÁVEL E AUTOCLAVÁVEL. ALIMENTAÇÃO 2 PILHAS TIPO ´AA´. | 445618 | MATERIAIS HOSPITALARES | MATERIAL DE PERMANENTE | 3 | 3 | 700 | Alonso | 2100 | 272000000099 | LARINGOSCÓPIO, MATERIAL AÇO INOXIDÁVEL AISI 420 OU 440A, TAMANHO INFANTIL, COM, | LARINGOSCÓPIO, MATERIAL AÇO INOXIDÁVEL AISI 420 OU 440A, TAMANHO INFANTIL, COM, NO MÍNIMO, 03 LÂMINAS RETAS (00, 0 E 1), TAMPA ROSCA MOLA, TIPO ENCAIXE PADRÃO. ESTERILIZÁVEL E AUTOCLAVÁVEL. ALIMENTAÇÃO 2 PILHAS TIPO ´AA´. |  | 3 | [11 empty] | 3
FACULDADE DE MEDICINA | LARINGOSCÓPIO, MATERIAL AÇO INOXIDÁVEL AISI 420 OU 440A, TAMANHO TAMANHO ADULTO, COMPOSIÇÃO 2 LAMINAS CURVAS Nº3 E 2 Nº4,TAMPA ROSCA C/MOLA, TIPO ENCAIXE ENCAIXE PADRÃO, TIPO PILHA 2 PILHAS MÉDIAS. | 445595 | MATERIAIS HOSPITALARES | MATERIAL DE PERMANENTE | 1 | 1 | 339 | Alonso | 339 | 271000000087 | LARINGOSCÓPIO, MATERIAL AÇO INOXIDÁVEL AISI 420 OU 440A, TAMANHO TAMANHO ADULTO, | LARINGOSCÓPIO, MATERIAL AÇO INOXIDÁVEL AISI 420 OU 440A, TAMANHO TAMANHO ADULTO, COMPOSIÇÃO 2 LAMINAS CURVAS Nº3 E 2 Nº4,TAMPA ROSCA C/MOLA, TIPO ENCAIXE ENCAIXE PADRÃO, TIPO PILHA 2 PILHAS MÉDIAS. |  | 1 | [7 empty] | 1
HOSPITAL VETERINÁRIO/CECA | LIMPADOR ENZIMÁTICO - DETERGENTE ENZIMÁTICO - 5 OU 6 ENZIMAS PARA USO HOSPITALAR OU ODONTOLÓGICO, LIMPEZA DE INSTRUMENTAL CIRÚRGICO, BIODEGRADÁVEL; ESTRUTURA MULTIENZIMÁTICA; ALTA PERFORMACE COM O PH NEUTRO; CONCENTRADO; BIODEGRADÁVEL; ESTABILIDADE COMPROVADA DAS ENZIMAS, CINCO OU SEIS ENZIMAS DIGESTIVAS (AMILASE; PROTEASE, LIPASE, PEPTIDASE, CELULASE E CARBOHIDRASE) ASSOCIADA A UMA COMBINAÇÃO DE TENSO ATIVOS NÃO IÔNICOS; ÁLCOOL ISOPROPÍLICO; A AÇÃO DAS CINCO OU SEIS ENZIMAS DISSOLVE E DIGERE COM MAIOR EFICIÊNCIA A MATÉRIA ORGÂNICA (SANGUE, GORDURAS, FEZES, ENTRE OUTRAS); AÇÃO RÁPIDA E EFICÁCIA SUPERIOR NA REMOÇÃO DE RESÍDUOS ORGÂNICOS, CARGA MICROBIANA E BIOFILME, DURANTE TODO O PERÍODO DE VALIDADE DA SOLUÇÃO; REDUÇÃO SUPERIOR COMPROVADA ATÉ 98% DA CARGA ORGÂNICA E ELIMINAÇÃO DA MATÉRIA ORGÂNICA, CARGA E BIOFILME; PENETRA EM ÁREAS DE DIFÍCIL ACESSO (NECESSÁRIO PARA PRÉ-LIMPEZA MANUAL) DIMINUI A CARGA DE MICROORGANISMOS; ELIMINA ODORES BIOLÓGICOS; RENTABILIDADE NA DILUIÇÃO; ALTA SE. 1 LITRO | 328078 | FÁRMACOS | MATERIAL DE CONSUMO | 6 | 6 | 40 | Alonso |  | 272000000861 | LIMPADOR ENZIMÁTICO - DETERGENTE ENZIMÁTICO - 5 OU 6 ENZIMAS PARA USO HOSPITALAR | LIMPADOR ENZIMÁTICO - DETERGENTE ENZIMÁTICO - 5 OU 6 ENZIMAS PARA USO HOSPITALAR OU ODONTOLÓGICO, LIMPEZA DE INSTRUMENTAL CIRÚRGICO, BIODEGRADÁVEL; ESTRUTURA MULTIENZIMÁTICA; ALTA PERFORMACE COM O PH NEUTRO; CONCENTRADO; BIODEGRADÁVEL; ESTABILIDADE COMPROVADA DAS ENZIMAS, CINCO OU SEIS ENZIMAS DIGESTIVAS (AMILASE; PROTEASE, LIPASE, PEPTIDASE, CELULASE E CARBOHIDRASE) ASSOCIADA A UMA COMBINAÇÃO DE TENSO ATIVOS NÃO IÔNICOS; ÁLCOOL ISOPROPÍLICO; A AÇÃO DAS CINCO OU SEIS ENZIMAS DISSOLVE E DIGERE COM MAIOR EFICIÊNCIA A MATÉRIA ORGÂNICA (SANGUE, GORDURAS, FEZES, ENTRE OUTRAS); AÇÃO RÁPIDA E EFICÁCIA SUPERIOR NA REMOÇÃO DE RESÍDUOS ORGÂNICOS, CARGA MICROBIANA E BIOFILME, DURANTE TODO O PERÍODO DE VALIDADE DA SOLUÇÃO; REDUÇÃO SUPERIOR COMPROVADA ATÉ 98% DA CARGA ORGÂNICA E ELIMINAÇÃO DA MATÉRIA ORGÂNICA, CARGA E BIOFILME; PENETRA EM ÁREAS DE DIFÍCIL ACESSO (NECESSÁRIO PARA PRÉ-LIMPEZA MANUAL) DIMINUI A CARGA DE MICROORGANISMOS; ELIMINA ODORES BIOLÓGICOS; RENTABILIDADE NA DILUIÇÃO; ALTA SE. 1 LITRO |  | 0
FACULDADE DE MEDICINA | MACA CLÍNICA. MATERIAL: TUBULAR EM FERRO. TIPO: CARRO MACA. ACABAMENTO DA SUPERFÍCIE: PINTURA EPÓXI. ACABAMENTO DAS RODAS: RODAS TERMOPLÁSTICA. RODAS: 4 RODÍZIOS DE 5", FREIO NOS 4 RODÍZIOS. COMPRIMENTO: ATÉ 1,90 M. LARGURA: CERCA DE 0,60 M. ALTURA: CERCA DE 0,80 M. CAPACIDADE DE CARCA: ATÉ 150 KG. COMPONENTES: SUPORTE SORO REMOVÍVEL. COMPONENTES 01: PÁRA CHOQUE EMBORRACHADO. CARACTERÍSTICAS ADICIONAIS: CABECEIRA REGULÁVEL POR CREMALHEIRA. CARACTERÍSTICAS ADICIONAIS 01: GRADES LATERAIS REBATÍVEIS.ACESSÓRIOS: LEITO FIXO C/ COLCHÃO, COURVIN | 463247 | MATERIAIS HOSPITALARES | MATERIAL DE PERMANENTE | 6 | 6 | 1100 | Thays | 6600 | 271000000241 | MACA CLÍNICA 1,90 X 0,60 M X 0,80M, CAPACIDADE: 150KG, ALCOCHOADA, COM RODÍZIO | MACA CLÍNICA. MATERIAL: TUBULAR EM FERRO. TIPO: CARRO MACA. ACABAMENTO DA SUPERFÍCIE: PINTURA EPÓXI. ACABAMENTO DAS RODAS: RODAS TERMOPLÁSTICA. RODAS: 4 RODÍZIOS DE 5", FREIO NOS 4 RODÍZIOS. COMPRIMENTO: ATÉ 1,90 M. LARGURA: CERCA DE 0,60 M. ALTURA: CERCA DE 0,80 M. CAPACIDADE DE CARCA: ATÉ 150 KG. COMPONENTES: SUPORTE SORO REMOVÍVEL. COMPONENTES 01: PÁRA CHOQUE EMBORRACHADO. CARACTERÍSTICAS ADICIONAIS: CABECEIRA REGULÁVEL POR CREMALHEIRA. CARACTERÍSTICAS ADICIONAIS 01: GRADES LATERAIS REBATÍVEIS.ACESSÓRIOS: LEITO FIXO C/ COLCHÃO, COURVIN | Unidades | 6 | [7 empty] | 6
INSTITUTO DE EDUCAÇÃO FÍSICA E ESPORTE | MACA PORTÁTIL - DESCRIÇÃO: MACA / DIVÃ DOBRAVEL TIPO MALETA • MONTAGEM EXTREMAMENTE PRÁTICA • LEVE PESA APENAS 13,5 KG • ESTRUTURA EM ALUMÍNIO POLIDO • ESPUMA: DENSIDADE D28 • REVESTIMENTO EM CORVIM COM VERNIZ • POSSUE DUAS ALÇAS E RODINHAS PARA TRANSPORTE • TRAVA DE SEGURANÇA EM TODOS OS PÉS • SUPORTA 170 KG DIMENSÕES: • ABERTA: 1,80 MTRS X 0,60 CM ALTURA 0,75CM EM RELAÇÃO AO SOLO. • DIMENSÕES FECHADA: 0,90 CM X 0,60CM | 430535 | MATERIAIS HOSPITALARES | MATERIAL DE PERMANENTE | 1 | 1 | 690 | Alonso | 690 | 271000000243 | MACA PORTÁTIL - DESCRIÇÃO: MACA / DIVÃ DOBRAVEL TIPO MALETA • MONTAGEM EXTREMAME | MACA PORTÁTIL - DESCRIÇÃO: MACA / DIVÃ DOBRAVEL TIPO MALETA • MONTAGEM EXTREMAMENTE PRÁTICA • LEVE PESA APENAS 13,5 KG • ESTRUTURA EM ALUMÍNIO POLIDO • ESPUMA: DENSIDADE D28 • REVESTIMENTO EM CORVIM COM VERNIZ • POSSUE DUAS ALÇAS E RODINHAS PARA TRANSPORTE • TRAVA DE SEGURANÇA EM TODOS OS PÉS • SUPORTA 170 KG DIMENSÕES: • ABERTA: 1,80 MTRS X 0,60 CM ALTURA 0,75CM EM RELAÇÃO AO SOLO. • DIMENSÕES FECHADA: 0,90 CM X 0,60CM |  | 1 | [12 empty] | 1
HOSPITAL VETERINÁRIO/CECA | MACA VETERINÁRIA. DIMENSÕES APROXIMADAS DE 120 CM X 50 CM X 90 CM. TAMPO EM INOX COM BARRAS DE PROTEÇÃO LATERAIS ARTICULADAS EM FERRO OU AÇO, SUPORTE DE SORO REMOVÍVEL COM FIXAÇÃO ATRAVÉS DE MANÍPULO, PÉS EM FERRO OU AÇO, 4 RODÍZIOS GIRATÓRIOS COM PELO MENOS DUAS TRAVAS DE PARADA DE FÁCIL ACIONAMENTO; ESTRUTURA EM FERRO OU AÇO COM PINTURA EPÓXI. CÓDIGO SIPAC: NÃO CADASTRADO | 463247 | MATERIAIS HOSPITALARES | MATERIAL DE PERMANENTE | 3 | 3 | 1800 | Alonso | 5400 | 271000000241 | MACA VETERINÁRIA. DIMENSÕES APROXIMADAS DE 120 CM X 50 CM X 90 CM. TAMPO EM INOX | MACA VETERINÁRIA. DIMENSÕES APROXIMADAS DE 120 CM X 50 CM X 90 CM. TAMPO EM INOX COM BARRAS DE PROTEÇÃO LATERAIS ARTICULADAS EM FERRO OU AÇO, SUPORTE DE SORO REMOVÍVEL COM FIXAÇÃO ATRAVÉS DE MANÍPULO, PÉS EM FERRO OU AÇO, 4 RODÍZIOS GIRATÓRIOS COM PELO MENOS DUAS TRAVAS DE PARADA DE FÁCIL ACIONAMENTO; ESTRUTURA EM FERRO OU AÇO COM PINTURA EPÓXI. CÓDIGO SIPAC: NÃO CADASTRADO |  | 3 | [11 empty] | 3
FACULDADE DE MEDICINA / MEDICINA/ARAPIRACA / ENFERMAGEM/ARAPIRACA / ESCOLA DE ENFERMAGEM | MARTELO REFLEXOLÓGICO - COMPRIMENTO CABO: 18 CM. COR CABEÇA: PRETA. MATERIAL CABEÇA: BORRACHA. FORMATO CABEÇA: TRIANGULAR. TIPO USO: EM EXAMES MÉDICOS DE REFLEXOS TENDÍNEOS. MATERIAL CABO: AÇO INOXIDÁVEL | 342825 | MATERIAIS HOSPITALARES | MATERIAL DE CONSUMO | 2 | 22 | 45 | Alonso | 990 | 271000000176 | MARTELO REFLEXOLÓGICO - COMPRIMENTO CABO: 18 CM. COR CABEÇA: PRETA. MATERIAL CAB | MARTELO REFLEXOLÓGICO - COMPRIMENTO CABO: 18 CM. COR CABEÇA: PRETA. MATERIAL CABEÇA: BORRACHA. FORMATO CABEÇA: TRIANGULAR. TIPO USO: EM EXAMES MÉDICOS DE REFLEXOS TENDÍNEOS. MATERIAL CABO: AÇO INOXIDÁVEL |  | 22 |  |  |  |  | 10 |  | 5 | 2 | [5 empty] | 5
MEDICINA/ARAPIRACA | MARTELO REFLEXOLÓGICO - MATERIAL CABO: AÇO INOXIDÁVEL; MATERIAL CABEÇA: BORRACHA; COMPRIMENTO CABO: 20 CM; COR CABEÇA: PRETA; FORMATO CABEÇA: CILÍNDRICO; TIPO USO: EM EXAMES MÉDICOS DE REFLEXOS TENDÍNEOS. | 243269 | MATERIAIS HOSPITALARES | MATERIAL DE CONSUMO | 1 | 1 | 99.46 | Alonso | 99.46 | 272000000862 | MARTELO REFLEXOLÓGICO - MATERIAL CABO: AÇO INOXIDÁVEL; MATERIAL CABEÇA: BORRACHA | MARTELO REFLEXOLÓGICO - MATERIAL CABO: AÇO INOXIDÁVEL; MATERIAL CABEÇA: BORRACHA; COMPRIMENTO CABO: 20 CM; COR CABEÇA: PRETA; FORMATO CABEÇA: CILÍNDRICO; TIPO USO: EM EXAMES MÉDICOS DE REFLEXOS TENDÍNEOS. |  | 1 | [13 empty] | 1
MEDICINA/ARAPIRACA | MARTELO REFLEXOLÓGICO - MATERIAL CABO: AÇO INOXIDÁVEL; MATERIAL CABEÇA: BORRACHA; MODELO: BABINSKI. DIMENSÕES: 220MM X 45MM (CXL). | 455063 | MATERIAIS HOSPITALARES | MATERIAL DE CONSUMO | 5 | 5 | 53.19 | Alonso | 265.95 | 272000000863 | MARTELO REFLEXOLÓGICO - MATERIAL CABO: AÇO INOXIDÁVEL; MATERIAL CABEÇA: BORRACHA | MARTELO REFLEXOLÓGICO - MATERIAL CABO: AÇO INOXIDÁVEL; MATERIAL CABEÇA: BORRACHA; MODELO: BABINSKI. DIMENSÕES: 220MM X 45MM (CXL). |  | 5 | [13 empty] | 5
MEDICINA/ARAPIRACA | MÁSCARA GASOTERAPIA, APLICAÇÃO: MÚLTIPLA FUNÇÃO, MODELO: FACIAL OVAL, MATERIAL: CÚPULA EM PLÁSTICO RÍGIDO, TIPO BORDA: COXIM EM SILICONE, TAMANHO: ADULTO, TIPO CONECTOR: CONECTOR PADRÃO. | 464632 | MATERIAIS HOSPITALARES | MATERIAL DE CONSUMO | 5 | 5 | 26.86 | fernando | 134.3 | 272000000683 | MÁSCARA GASOTERAPIA, APLICAÇÃO: MÚLTIPLA FUNÇÃO, MODELO: FACIAL OVAL, MATERIAL: | MÁSCARA GASOTERAPIA, APLICAÇÃO: MÚLTIPLA FUNÇÃO, MODELO: FACIAL OVAL, MATERIAL: CÚPULA EM PLÁSTICO RÍGIDO, TIPO BORDA: COXIM EM SILICONE, TAMANHO: ADULTO, TIPO CONECTOR: CONECTOR PADRÃO. | unidades | 5 | [13 empty] | 5
ESCOLA DE ENFERMAGEM | MÁSCARA GASOTERAPIA, APLICAÇÃO:P/ MACRONEBULIZAÇÃO, MODELO:TIPO TENDA FACIAL, MATERIAL:PLÁSTICO, TAMANHO:ADULTO, TIPO FIXAÇÃO:C/ FIXADOR CEFÁLICO AJUSTÁVEL, TIPO CONECTOR:CONECTOR PADRÃO | 454560 | MATERIAIS HOSPITALARES | MATERIAL DE CONSUMO | 16 | 5 | 3.47 | Juliana | 17.35 | 272000000773 | MÁSCARA GASOTERAPIA, APLICAÇÃO:P/ MACRONEBULIZAÇÃO, MODELO:TIPO TENDA FACIAL, MA | MÁSCARA GASOTERAPIA, APLICAÇÃO:P/ MACRONEBULIZAÇÃO, MODELO:TIPO TENDA FACIAL, MATERIAL:PLÁSTICO, TAMANHO:ADULTO, TIPO FIXAÇÃO:C/ FIXADOR CEFÁLICO AJUSTÁVEL, TIPO CONECTOR:CONECTOR PADRÃO |  | 5 | [6 empty] | 5
ESCOLA DE ENFERMAGEM | MÁSCARA GASOTERAPIA, APLICAÇÃO:P/ MACRONEBULIZAÇÃO, MODELO:TIPO TENDA FACIAL, MATERIAL:PLÁSTICO, TAMANHO:INFANTIL, TIPO FIXAÇÃO:C/ FIXADOR CEFÁLICO AJUSTÁVEL, TIPO CONECTOR:CONECTOR PADRÃO | 454561 | MATERIAIS HOSPITALARES | MATERIAL DE CONSUMO | 16 | 5 | 6.9 | Juliana | 34.5 | 272000000774 | MÁSCARA GASOTERAPIA, APLICAÇÃO:P/ MACRONEBULIZAÇÃO, MODELO:TIPO TENDA FACIAL, MA | MÁSCARA GASOTERAPIA, APLICAÇÃO:P/ MACRONEBULIZAÇÃO, MODELO:TIPO TENDA FACIAL, MATERIAL:PLÁSTICO, TAMANHO:INFANTIL, TIPO FIXAÇÃO:C/ FIXADOR CEFÁLICO AJUSTÁVEL, TIPO CONECTOR:CONECTOR PADRÃO |  | 5 | [6 empty] | 5
PROGEP - PRÓ-REITORIA DE GESTÃO DE PESSOAS | MATRIZ ODONTOLÓGICA MATERIAL: POLIÉSTER TIPO: PRÉ-CORTADA LARGURA: 10 MM APRESENTAÇÃO: ENVELOPE 50 FOLHAS DE 10CM TIPO USO: DESCARTÁVEL FORMATO: FITA | 406147 | MATERIAIS HOSPITALARES | MATERIAL DE CONSUMO | 4 | 4 | 3.67 | Alonso | 14.68 | 272000000864 | MATRIZ ODONTOLÓGICA MATERIAL: POLIÉSTER TIPO: PRÉ-CORTADA LARGURA: 10 MM APRESEN | MATRIZ ODONTOLÓGICA MATERIAL: POLIÉSTER TIPO: PRÉ-CORTADA LARGURA: 10 MM APRESENTAÇÃO: ENVELOPE 50 FOLHAS DE 10CM TIPO USO: DESCARTÁVEL FORMATO: FITA |  | 4 | [16 empty] | 4
ESCOLA DE ENFERMAGEM | MESA DE MAYO, MATERIAL: ESTRUTURA TUBULAR EM AÇO INOX, ALTURA: ALTURA REGULÁVEL BORBOLETA AÇO INOX, COMPONENTES: BANDEJA AÇO INOX 68 X 47CM, OUTROS COMPONENTES: BASE AÇO INOX TIPO GARFO COM 2 RODÍZIOS | 399822 | MATERIAIS HOSPITALARES | MATERIAL DE PERMANENTE | 4 | 4 | 600 | Juliana | 2400 | 271000000179 | MESA DE MAYO, MATERIAL: ESTRUTURA TUBULAR EM AÇO INOX, ALTURA: ALTURA REGULÁVEL | MESA DE MAYO, MATERIAL: ESTRUTURA TUBULAR EM AÇO INOX, ALTURA: ALTURA REGULÁVEL BORBOLETA AÇO INOX, COMPONENTES: BANDEJA AÇO INOX 68 X 47CM, OUTROS COMPONENTES: BASE AÇO INOX TIPO GARFO COM 2 RODÍZIOS |  | 4 | [6 empty] | 4
PROGEP - PRÓ-REITORIA DE GESTÃO DE PESSOAS | MOLDEIRA ODONTOLÓGICA MATERIAL: ESPUMA DE POLIESTIRENO MODELO: DUPLA TIPO: P/ APLICAÇÃO DE FLÚOR TIPO USO: DESCARTÁVEL | 428183 | MATERIAIS HOSPITALARES | MATERIAL DE CONSUMO | 100 | 100 | 0.99 | Alonso | 99 | 272000000865 | MOLDEIRA ODONTOLÓGICA MATERIAL: ESPUMA DE POLIESTIRENO MODELO: DUPLA TIPO: P/ AP | MOLDEIRA ODONTOLÓGICA MATERIAL: ESPUMA DE POLIESTIRENO MODELO: DUPLA TIPO: P/ APLICAÇÃO DE FLÚOR TIPO USO: DESCARTÁVEL |  | 100 | [16 empty] | 100
FACULDADE DE MEDICINA | MONITOR DE SINAIS VITAIS MULTIPARAMÉTRICO. INFORMAÇÕES TÉCNICAS: DETECÇÃO DE MARCA PASSO COM INDICADOR, NA TELA NA FORMA DE ONDA SEGMENTO ST, AMOSTRAGEM PVC ANÁLISES DE ARRITMIAS TELA COLORIDA TFT DE ALTA RESOLUÇÃO BATERIA INTEGRADA PARA MELHOR PORTABILIDADE TOM DE PULSO DA SPO2 (PITCH TONE) 128 HORAS DE ARMAZENAGEM DE DADOS PACIENTE ADULTO, PEDIÁTRICO E NEONATAL CONECTOR DE ALIMENTAÇÃO DC PARA VEÍCULOS DE TRANSPORTE PESO MENOR QUE 3KG ATUALIZAÇÃO DO SOFTWARE VIA INTERNET. CÓD. SIPAC: 271000000045 | 456628 | MATERIAIS HOSPITALARES | MATERIAL DE PERMANENTE | 1 | 1 | 9553.75 | Thays | 9553.75 | 271000000045 | MONITOR DE SINAIS VITAIS - MULTIPARAMÉTRICO | Monitor de sinais vitais multiparamétrico. informações técnicas: detecção de marcapasso com indicador, na tela na forma de onda segmento st, amostragem pvc análises de arritmias; tela colorida tft de alta resolução; bateria integrada para melhor portabilidade; tom de pulso da spo2 (pitch tone); 128 horas de armazenagem de dados; paciente adulto, pediátrico e neonatal; conector de alimentação dc para veículos de transporte; peso menor que 3kg; atualização do software via internet; | Unidades | 1 | [7 empty] | 1
MEDICINA/ARAPIRACA | NEGATOSCÓPIO - MATERIAL ESTRUTURA: CHAPA AÇO; ACABAMENTO SUPERFICIAL ESTRUTURA: PINTURA ELETROSTÁTICA; MATERIAL VISOR: ACRÍLICO; TENSÃO ALIMENTAÇÃO: 110/220V E 60HZ; CARACTERÍSTICAS ADICIONAIS: RADIOGRAFIAS PANORÂMICAS. NEGATOSCÓPIO DE 3 CORPOS, EM AÇO INOX; PESO: 18KG. DEVE SER CONSTRUÍDO EM CHAPA DE AÇO ESPESSURA DE 046 MM BITOLA 26, EM AÇO INOX FRENTE DE ACRÍLICO LEITOSO FIXAÇÃO DE RX POR ROLETES EM BIVOLT, COM LÂMPADA DE LED, PLUG BIPOLAR, DIMENSÕES EXTERNAS APROXIMADAS: COMPRIMENTO: 113CM, LARGURA: 47CM, ALTURA: 90CM. | 397633 | MATERIAIS HOSPITALARES | MATERIAL DE PERMANENTE | 1 | 1 | 1007 | fernando | 1007 | 271000000171 | NEGATOSCÓPIO - MATERIAL ESTRUTURA: CHAPA AÇO; ACABAMENTO SUPERFICIAL ESTRUTURA: | NEGATOSCÓPIO - MATERIAL ESTRUTURA: CHAPA AÇO; ACABAMENTO SUPERFICIAL ESTRUTURA: PINTURA ELETROSTÁTICA; MATERIAL VISOR: ACRÍLICO; TENSÃO ALIMENTAÇÃO: 110/220V E 60HZ; CARACTERÍSTICAS ADICIONAIS: RADIOGRAFIAS PANORÂMICAS. NEGATOSCÓPIO DE 3 CORPOS, EM AÇO INOX; PESO: 18KG. DEVE SER CONSTRUÍDO EM CHAPA DE AÇO ESPESSURA DE 046 MM BITOLA 26, EM AÇO INOX FRENTE DE ACRÍLICO LEITOSO FIXAÇÃO DE RX POR ROLETES EM BIVOLT, COM LÂMPADA DE LED, PLUG BIPOLAR, DIMENSÕES EXTERNAS APROXIMADAS: COMPRIMENTO: 113CM, LARGURA: 47CM, ALTURA: 90CM. | Unidade | 1 | [13 empty] | 1
ESCOLA DE ENFERMAGEM | OTOSCÓPIO TIPO: CLÍNICO MODELO: FIBRA ÓTICA, PORTÁTIL ALIMENTAÇÃO: PILHAS CARACTERÍSTICAS ADICIONAIS: LÂMPADA HALÓGENA, JOGO DE ESPÉCULOS REUTILIZÁVEIS ZOOM ÓPTICO: AUMENTO EM CERCA DE 3,5 VEZES TIPO CABO: CABO METAL CROMADO E PLÁSTICO | 478187 | MATERIAIS HOSPITALARES | MATERIAL DE PERMANENTE | 1 | 1 | 229.9 | Juliana | 229.9 | 271000000317 | OTOSCÓPIO TIPO: CLÍNICO MODELO: FIBRA ÓTICA, PORTÁTIL ALIMENTAÇÃO: PILHAS CARACT | OTOSCÓPIO TIPO: CLÍNICO MODELO: FIBRA ÓTICA, PORTÁTIL ALIMENTAÇÃO: PILHAS CARACTERÍSTICAS ADICIONAIS: LÂMPADA HALÓGENA, JOGO DE ESPÉCULOS REUTILIZÁVEIS ZOOM ÓPTICO: AUMENTO EM CERCA DE 3,5 VEZES TIPO CABO: CABO METAL CROMADO E PLÁSTICO |  | 1 | [6 empty] | 1
MEDICINA/ARAPIRACA / FACULDADE DE MEDICINA | OTOSCÓPIO, TIPO: LED, LENTE GIRATÓRIA MÍNIMO DE 2 X, MODELO: COM VISOR SOBRESSALENTE, ALIMENTAÇÃO: 2 PILHAS, COMPONENTES: 8 ESPÉCULOS REUSÁVEIS, TIPO CONECTOR: CONEXÃO PARA OTOSCOPIA PNEUMÁTICA, TIPO PROTEÇÃO: ESTOJO PRÓPRIO. | 414539 | MATERIAIS HOSPITALARES | MATERIAL DE PERMANENTE | 20 | 21 | 505.58 | fernando | 10617.18 | 271000000188 | OTOSCÓPIO, TIPO: LED, LENTE GIRATÓRIA MÍNIMO DE 2 X, MODELO: COM VISOR SOBRESSAL | OTOSCÓPIO, TIPO: LED, LENTE GIRATÓRIA MÍNIMO DE 2 X, MODELO: COM VISOR SOBRESSALENTE, ALIMENTAÇÃO: 2 PILHAS, COMPONENTES: 8 ESPÉCULOS REUSÁVEIS, TIPO CONECTOR: CONEXÃO PARA OTOSCOPIA PNEUMÁTICA, TIPO PROTEÇÃO: ESTOJO PRÓPRIO. |  | 21 | [7 empty] | 1 | [5 empty] | 20
FACULDADE DE MEDICINA | OXÍMETRO DIGITAL PORTÁTIL DE DEDO - APARELHO PORTÁTIL PARA MONITORIZAÇÃO DA PORCENTAGEM DE SATURAÇÃO DE OXIGÊNIO NO SANGUE (SPO2) E DOS BATIMENTOS CARDÍACOS POR MINUTO. CARACTERÍSTICAS: VISOR EM TECNOLOGIA OLED, INFORMA SATURAÇÃO (SPO2) E FREQUÊNCIA CARDÍACA. CURVA PLESTIMOGRÁFICA. ACOMPANHA: CAPA PROTETORA EM SILICONE, ESTOJO PARA ARMAZENAMENTO, PILHAS ALCALINAS AAA E MANUAL DE INSTRUÇÕES. 1 ANO DE GARANTIA. | 257708 | MATERIAIS HOSPITALARES | MATERIAL DE PERMANENTE | 1 | 1 | 130 | Thays | 130 | 271000000305 | OXÍMETRO DIGITAL PORTÁTIL DE DEDO | OXÍMETRO DIGITAL PORTÁTIL DE DEDO - APARELHO PORTÁTIL PARA MONITORIZAÇÃO DA PORCENTAGEM DE SATURAÇÃO DE OXIGÊNIO NO SANGUE (SPO2) E DOS BATIMENTOS CARDÍACOS POR MINUTO. CARACTERÍSTICAS: VISOR EM TECNOLOGIA OLED, INFORMA SATURAÇÃO (SPO2) E FREQUÊNCIA CARDÍACA. CURVA PLESTIMOGRÁFICA. ACOMPANHA: CAPA PROTETORA EM SILICONE, ESTOJO PARA ARMAZENAMENTO, PILHAS ALCALINAS AAA E MANUAL DE INSTRUÇÕES. 1 ANO DE GARANTIA. | Unidades | 1 | [7 empty] | 1
MEDICINA/ARAPIRACA | OXÍMETRO PEDIÁTRICO TIPO: PULSO; PARÂMETRO ADICIONAL: COM CURVA PLETISMOGRÁFICA, PAINEL APRESENTA: NÍVEL DE OXIGÊNIO(SPO2), FREQUÊNCIA CARDÍACA, CURVA PLETISMOGRÁFICA E INTENSIDADE DO PULSO; FAIXA MEDIÇÃO SATURAÇÃO 1: 0 A 100%; FAIXA MEDIÇÃO PULSO 1: CERCA DE 20 A 250 BPM; AUTONOMIA SISTEMA 1: CERCA 16 H; DIMENSÕES DO PRODUTO: ‎ 3 X 4,9 X 2,9 CM; 0,02 G ALIMENTAÇÃO: BATERIA; ACESSÓRIOS: COM SENSOR; | 607402 | MATERIAIS HOSPITALARES | MATERIAL DE PERMANENTE | 7 | 7 | 140 | fernando | 980 | 271000000329 | OXÍMETRO PEDIÁTRICO TIPO: PULSO; PARÂMETRO ADICIONAL: COM CURVA PLETISMOGRÁFICA, | OXÍMETRO PEDIÁTRICO TIPO: PULSO; PARÂMETRO ADICIONAL: COM CURVA PLETISMOGRÁFICA, PAINEL APRESENTA: NÍVEL DE OXIGÊNIO(SPO2), FREQUÊNCIA CARDÍACA, CURVA PLETISMOGRÁFICA E INTENSIDADE DO PULSO; FAIXA MEDIÇÃO SATURAÇÃO 1: 0 A 100%; FAIXA MEDIÇÃO PULSO 1: CERCA DE 20 A 250 BPM; AUTONOMIA SISTEMA 1: CERCA 16 H; DIMENSÕES DO PRODUTO: ‎ 3 X 4,9 X 2,9 CM; 0,02 G ALIMENTAÇÃO: BATERIA; ACESSÓRIOS: COM SENSOR; | unidades | 7 | [13 empty] | 7
ESCOLA DE ENFERMAGEM / MEDICINA/ARAPIRACA | OXÍMETRO, TIPO: PULSO, FAIXA MEDIÇÃO SATURAÇÃO 1: 0 A 100%, FAIXA MEDIÇÃO PULSO 1: CERCA DE 20 A 250 BPM, AUTONOMIA SISTEMA 1: CERCA 32 H, ALIMENTAÇÃO: PILHA, ACESSÓRIOS: C, SENSOR | 441991 | MATERIAIS HOSPITALARES | MATERIAL DE PERMANENTE | 5 | 29 | 150 | Juliana | 4350 | 272000000130 | OXÍMETRO, TIPO: PULSO, FAIXA MEDIÇÃO SATURAÇÃO 1: 0 A 100%, FAIXA MEDIÇÃO PULSO | OXÍMETRO, TIPO: PULSO, FAIXA MEDIÇÃO SATURAÇÃO 1: 0 A 100%, FAIXA MEDIÇÃO PULSO 1: CERCA DE 20 A 250 BPM, AUTONOMIA SISTEMA 1: CERCA 32 H, ALIMENTAÇÃO: PILHA, ACESSÓRIOS: C, SENSOR |  | 29 | [6 empty] | 3 | [6 empty] | 26
PROEST - PRO-REITORIA ESTUDANTIL | OXÍMETRO, TIPO:PULSO, FAIXA MEDIÇÃO SATURAÇÃO 1: 0 A 100%, FAIXA MEDIÇÃO PULSO 1: CERCA DE 20 A 250 BPM,AUTONOMIA SISTEMA 1: C ERCA 16 H,ALIMENTAÇÃO: REDE ELÉTRICA,ACESSÓRIOS: C, SENSOR | 441983 | MATERIAIS HOSPITALARES | MATERIAL DE PERMANENTE | 3 | 3 | 140 | Alonso | 420 | 271000000079 | OXÍMETRO, TIPO:PULSO, FAIXA MEDIÇÃO SATURAÇÃO 1: 0 A 100%, FAIXA MEDIÇÃO PULSO 1 | OXÍMETRO, TIPO:PULSO, FAIXA MEDIÇÃO SATURAÇÃO 1: 0 A 100%, FAIXA MEDIÇÃO PULSO 1: CERCA DE 20 A 250 BPM,AUTONOMIA SISTEMA 1: C ERCA 16 H,ALIMENTAÇÃO: REDE ELÉTRICA,ACESSÓRIOS: C, SENSOR |  | 3 | [15 empty] | 3
HOSPITAL VETERINÁRIO/CECA | PEÇA/ACESSÓRIO PROCESSAMENTO IMAGEM RADIOLÓGICA, TIPO: CASSETE INTENSIFICADORA DIGITAL 35X43CM. | 391763 | MATERIAIS HOSPITALARES | MATERIAL DE PERMANENTE | 4 | 4 | 6560.91 | Alonso | 26243.64 | 271000000263 | PEÇA/ACESSÓRIO PROCESSAMENTO IMAGEM RADIOLÓGICA, TIPO: CASSETE INTENSIFICADORA D | PEÇA/ACESSÓRIO PROCESSAMENTO IMAGEM RADIOLÓGICA, TIPO: CASSETE INTENSIFICADORA DIGITAL 35X43CM. |  | 4 | [11 empty] | 4
HOSPITAL VETERINÁRIO/CECA | PINÇA CIRÚRGICA CONJUNTIVA, TIPO DENTE DE RATO, PONTA RETA, COMPRIMENTO CERCA DE 12 CM, PONTA 1 X 2 DENTES. MATERIAL AÇO INOXIDÁVEL, AUTOCLAVÁVEL ATÉ 135°C. COM COMPATIBILIDADE PARA SISTEMA DE RASTREABILIDADE. GARANTIA DE 10 ANOS. LOTE, LOGOMARCA DO FABRICANTE E AS INICIAIS DO HOSPITAL, UTILIZANDO MÉTODO A LASER. | 467995 | MATERIAIS HOSPITALARES | MATERIAL DE PERMANENTE | 12 | 12 | 15 | Graziela | 180 | 272000000835 | PINÇA CIRÚRGICA CONJUNTIVA, TIPO DENTE DE RATO, PONTA RETA, COMPRIMENTO CERCA DE | PINÇA CIRÚRGICA CONJUNTIVA, TIPO DENTE DE RATO, PONTA RETA, COMPRIMENTO CERCA DE 12 CM, PONTA 1 X 2 DENTES. MATERIAL AÇO INOXIDÁVEL, AUTOCLAVÁVEL ATÉ 135°C. COM COMPATIBILIDADE PARA SISTEMA DE RASTREABILIDADE. GARANTIA DE 10 ANOS. LOTE, LOGOMARCA DO FABRICANTE E AS INICIAIS DO HOSPITAL, UTILIZANDO MÉTODO A LASER. |  | 12 | [11 empty] | 12
HOSPITAL VETERINÁRIO/CECA | PINÇA CIRÚRGICA, MATERIAL:AÇO INOXIDÁVEL, MODELO:HALSTEAD MOSQUITO, TIPO PONTA: CURVA, COMPRIMENTO:12 CM, APLICAÇÃO:HOSPITALAR | 467857 | MATERIAIS HOSPITALARES | MATERIAL DE PERMANENTE | 12 | 12 | 0.15 | Graziela | 1.8 | 272000000836 | PINÇA CIRÚRGICA, MATERIAL:AÇO INOXIDÁVEL, MODELO:HALSTEAD MOSQUITO, TIPO PONTA: | PINÇA CIRÚRGICA, MATERIAL:AÇO INOXIDÁVEL, MODELO:HALSTEAD MOSQUITO, TIPO PONTA: CURVA, COMPRIMENTO:12 CM, APLICAÇÃO:HOSPITALAR |  | 12 | [11 empty] | 12
HOSPITAL VETERINÁRIO/CECA | PINÇA CIRÚRGICA, MATERIAL:AÇO INOXIDÁVEL, MODELO:HALSTEAD MOSQUITO, TIPO PONTA:RETA, COMPRIMENTO:12 CM, APLICAÇÃO:HOSPITALAR | 467854 | MATERIAIS HOSPITALARES | MATERIAL DE PERMANENTE | 12 | 12 | 15 | Graziela | 180 | 272000000837 | PINÇA CIRÚRGICA, MATERIAL:AÇO INOXIDÁVEL, MODELO:HALSTEAD MOSQUITO, TIPO PONTA:R | PINÇA CIRÚRGICA, MATERIAL:AÇO INOXIDÁVEL, MODELO:HALSTEAD MOSQUITO, TIPO PONTA:RETA, COMPRIMENTO:12 CM, APLICAÇÃO:HOSPITALAR |  | 12 | [11 empty] | 12
FACULDADE DE MEDICINA | PINÇA CIRÚRGICA, MODELO 1: CHERON, FORMATO PONTA: PONTA RETA, TIPO PONTA: SERRILHADA, HASTE: HASTE ANGULADA, COMPRIMENTO TOTAL: CERCA DE 24 CM, COMPONENTE: C, CREMALHEIRA, MATERIAL: POLÍMERO, ESTERILIDADE: ESTÉRIL, USO ÚNICO. CÓD. SIPAC: 272000000514 | 467874 | MATERIAIS HOSPITALARES | MATERIAL DE CONSUMO | 5 | 5 | 2.92 | Graziela | 14.6 | 272000000514 | PINÇA CIRÚRGICA, MODELO 1: CHERON, FORMATO PONTA: PONTA RETA, TIPO PONTA: SERRIL | PINÇA CIRÚRGICA, MODELO 1: CHERON, FORMATO PONTA: PONTA RETA, TIPO PONTA: SERRILHADA, HASTE: HASTE ANGULADA, COMPRIMENTO TOTAL: CERCA DE 24 CM, COMPONENTE: C, CREMALHEIRA, MATERIAL: POLÍMERO, ESTERILIDADE: ESTÉRIL, USO ÚNICO. CÓD. SIPAC: 272000000514 |  | 5 | [7 empty] | 5
HOSPITAL VETERINÁRIO/CECA / ENFERMAGEM/ARAPIRACA | PINÇA CIRÚRGICA, TIPO BACKHAUS, PONTA CURVA TRAUMÁTICA PARA CAMPO CIRÚRGICO, COMPRIMENTO CERCA DE 16 CM, COM CREMALHEIRA. MATERIAL AÇO INOXIDÁVEL, AUTOCLAVÁVEL ATÉ 135 °C. COM COMPATIBILIDADE PARA SISTEMA DE RASTREABILIDADE. LOTE, LOGOMARCA DO FABRICANTE, UTILIZANDO MÉTODO A LASER. | 467871 | MATERIAIS HOSPITALARES | MATERIAL DE PERMANENTE | 8 | 13 | 60 | Graziela | 780 | 272000000878 | PINÇA CIRÚRGICA, TIPO BACKHAUS, PONTA CURVA TRAUMÁTICA PARA CAMPO CIRÚRGICO, COM | PINÇA CIRÚRGICA, TIPO BACKHAUS, PONTA CURVA TRAUMÁTICA PARA CAMPO CIRÚRGICO, COMPRIMENTO CERCA DE 16 CM, COM CREMALHEIRA. MATERIAL AÇO INOXIDÁVEL, AUTOCLAVÁVEL ATÉ 135 °C. COM COMPATIBILIDADE PARA SISTEMA DE RASTREABILIDADE. LOTE, LOGOMARCA DO FABRICANTE, UTILIZANDO MÉTODO A LASER. |  | 13 |  |  |  |  | 5 | [6 empty] | 8
HOSPITAL VETERINÁRIO/CECA | PINÇA CIRÚRGICA, TIPO DISSECÇÃO (ANATÔMICA), DENTE DE RATO, COMPRIMENTO CERCA DE 14 CM, PONTA 1 X 2 DENTES. MATERIAL AÇO INOXIDÁVEL, AUTOCLAVÁVEL ATÉ 135°C. COM COMPATIBILIDADE PARA SISTEMA DE RASTREABILIDADE. LOTE, LOGOMARCA DO FABRICANTE E AS INICIAIS DO HOSPITAL, UTILIZANDO MÉTODO A LASER. | 467996 | MATERIAIS HOSPITALARES | MATERIAL DE PERMANENTE | 8 | 8 | 15 | Graziela | 120 | 272000000839 |  | PINÇA CIRÚRGICA, TIPO DISSECÇÃO (ANATÔMICA), DENTE DE RATO, COMPRIMENTO CERCA DE 14 CM, PONTA 1 X 2 DENTES. MATERIAL AÇO INOXIDÁVEL, AUTOCLAVÁVEL ATÉ 135°C. COM COMPATIBILIDADE PARA SISTEMA DE RASTREABILIDADE. LOTE, LOGOMARCA DO FABRICANTE E AS INICIAIS DO HOSPITAL, UTILIZANDO MÉTODO A LASER. |  | 8 | [11 empty] | 8
HOSPITAL VETERINÁRIO/CECA | PINÇA CIRÚRGICA, TIPO HALSTEAD HARTMANN, PONTA CURVA, SERRILHADA, COMPRIMENTO CERCA DE 10 CM, COM CREMALHEIRA. MATERIAL AÇO INOXIDÁVEL AISI 420, AUTOCLAVÁVEL ATÉ 135 °C. COM COMPATIBILIDADE PARA SISTEMA DE RASTREABILIDADE. GARANTIA DE 10 ANOS. LOTE, LOGOMARCA DO FABRICANTE E AS INICIAIS DO HOSPITAL, UTILIZANDO MÉTODO A LASER. | 467853 | MATERIAIS HOSPITALARES | MATERIAL DE PERMANENTE | 12 | 12 | 15 | Graziela | 180 | 272000000840 | PINÇA CIRÚRGICA, TIPO HALSTEAD HARTMANN, PONTA CURVA, SERRILHADA, COMPRIMENTO CE | PINÇA CIRÚRGICA, TIPO HALSTEAD HARTMANN, PONTA CURVA, SERRILHADA, COMPRIMENTO CERCA DE 10 CM, COM CREMALHEIRA. MATERIAL AÇO INOXIDÁVEL AISI 420, AUTOCLAVÁVEL ATÉ 135 °C. COM COMPATIBILIDADE PARA SISTEMA DE RASTREABILIDADE. GARANTIA DE 10 ANOS. LOTE, LOGOMARCA DO FABRICANTE E AS INICIAIS DO HOSPITAL, UTILIZANDO MÉTODO A LASER. |  | 12 | [11 empty] | 12
HOSPITAL VETERINÁRIO/CECA / ENFERMAGEM/ARAPIRACA | PINÇA CIRÚRGICA, TIPO HALSTEAD HARTMANN, PONTA RETA, SERRILHADA, COMPRIMENTO CERCA DE 10 CM, COM CREMALHEIRA. MATERIAL AÇO INOXIDÁVEL AISI 420, AUTOCLAVÁVEL ATÉ 135 °C. COM COMPATIBILIDADE PARA SISTEMA DE RASTREABILIDADE. GARANTIA DE 10 ANOS. LOTE, LOGOMARCA DO FABRICANTE E AS INICIAIS DO HOSPITAL, UTILIZANDO MÉTODO A LASER. | 467852 | MATERIAIS HOSPITALARES | MATERIAL DE PERMANENTE | 12 | 22 | 15 | Graziela | 330 | 272000000879 | PINÇA CIRÚRGICA, TIPO HALSTEAD HARTMANN, PONTA RETA, SERRILHADA, COMPRIMENTO CER | PINÇA CIRÚRGICA, TIPO HALSTEAD HARTMANN, PONTA RETA, SERRILHADA, COMPRIMENTO CERCA DE 10 CM, COM CREMALHEIRA. MATERIAL AÇO INOXIDÁVEL AISI 420, AUTOCLAVÁVEL ATÉ 135 °C. COM COMPATIBILIDADE PARA SISTEMA DE RASTREABILIDADE. GARANTIA DE 10 ANOS. LOTE, LOGOMARCA DO FABRICANTE E AS INICIAIS DO HOSPITAL, UTILIZANDO MÉTODO A LASER. |  | 22 |  |  |  |  | 10 | [6 empty] | 12
HOSPITAL VETERINÁRIO/CECA | PINÇA CIRÚRGICA, TIPO HALSTEAD MOSQUITO, PONTA RETA, SERRILHADA, COMPRIMENTO CERCA DE 18 CM, COM CREMALHEIRA. MATERIAL AÇO INOXIDÁVEL AISI 420, AUTOCLAVÁVEL ATÉ 135 °C. COM COMPATIBILIDADE PARA SISTEMA DE RASTREABILIDADE. GARANTIA DE 10 ANOS. LOTE, LOGOMARCA DO FABRICANTE E AS INICIAIS DO HOSPITAL, UTILIZANDO MÉTODO A LASER. | 467856 | MATERIAIS HOSPITALARES | MATERIAL DE PERMANENTE | 8 | 8 | 15 | graziela | 120 | 272000000841 | PINÇA CIRÚRGICA, TIPO HALSTEAD MOSQUITO, PONTA RETA, SERRILHADA, COMPRIMENTO CER | PINÇA CIRÚRGICA, TIPO HALSTEAD MOSQUITO, PONTA RETA, SERRILHADA, COMPRIMENTO CERCA DE 18 CM, COM CREMALHEIRA. MATERIAL AÇO INOXIDÁVEL AISI 420, AUTOCLAVÁVEL ATÉ 135 °C. COM COMPATIBILIDADE PARA SISTEMA DE RASTREABILIDADE. GARANTIA DE 10 ANOS. LOTE, LOGOMARCA DO FABRICANTE E AS INICIAIS DO HOSPITAL, UTILIZANDO MÉTODO A LASER. |  | 8 | [11 empty] | 8
HOSPITAL VETERINÁRIO/CECA | PINÇA CIRÚRGICA, TIPO KELLY, PONTA CURVA, SERRILHADA, COMPRIMENTO CERCA DE 12 CM, COM CREMALHEIRA. MATERIAL AÇO INOXIDÁVEL AISI 420, AUTOCLAVÁVEL ATÉ 135 °C. COM COMPATIBILIDADE PARA SISTEMA DE RASTREABILIDADE. GARANTIA DE 10 ANOS. LOTE, LOGOMARCA DO FABRICANTE E AS INICIAIS DO HOSPITAL, UTILIZANDO MÉTODO A LASER. | 467837 | MATERIAIS HOSPITALARES | MATERIAL DE PERMANENTE | 12 | 12 | 15 | graziela | 180 | 272000000842 | PINÇA CIRÚRGICA, TIPO KELLY, PONTA CURVA, SERRILHADA, COMPRIMENTO CERCA DE 12 CM | PINÇA CIRÚRGICA, TIPO KELLY, PONTA CURVA, SERRILHADA, COMPRIMENTO CERCA DE 12 CM, COM CREMALHEIRA. MATERIAL AÇO INOXIDÁVEL AISI 420, AUTOCLAVÁVEL ATÉ 135 °C. COM COMPATIBILIDADE PARA SISTEMA DE RASTREABILIDADE. GARANTIA DE 10 ANOS. LOTE, LOGOMARCA DO FABRICANTE E AS INICIAIS DO HOSPITAL, UTILIZANDO MÉTODO A LASER. |  | 12 | [11 empty] | 12
HOSPITAL VETERINÁRIO/CECA / BIOLOGIA/PENEDO | PINÇA CIRÚRGICA, TIPO KELLY, PONTA CURVA, SERRILHADA, COMPRIMENTO CERCA DE 14 CM, COM CREMALHEIRA. MATERIAL AÇO INOXIDÁVEL AISI 420, AUTOCLAVÁVEL ATÉ 135 °C. COM COMPATIBILIDADE PARA SISTEMA DE RASTREABILIDADE. GARANTIA DE 10 ANOS. LOTE, LOGOMARCA DO FABRICANTE E AS INICIAIS DO HOSPITAL, UTILIZANDO MÉTODO A LASER. | 467838 | MATERIAIS HOSPITALARES | MATERIAL DE PERMANENTE | 12 | 22 | 15 | Graziela | 330 | 272000000877 | PINÇA CIRÚRGICA, TIPO KELLY, PONTA CURVA, SERRILHADA, COMPRIMENTO CERCA DE 14 CM | PINÇA CIRÚRGICA, TIPO KELLY, PONTA CURVA, SERRILHADA, COMPRIMENTO CERCA DE 14 CM, COM CREMALHEIRA. MATERIAL AÇO INOXIDÁVEL AISI 420, AUTOCLAVÁVEL ATÉ 135 °C. COM COMPATIBILIDADE PARA SISTEMA DE RASTREABILIDADE. GARANTIA DE 10 ANOS. LOTE, LOGOMARCA DO FABRICANTE E AS INICIAIS DO HOSPITAL, UTILIZANDO MÉTODO A LASER. |  | 22 |  | 10 | [9 empty] | 12
HOSPITAL VETERINÁRIO/CECA | PINÇA CIRÚRGICA, TIPO KELLY, PONTA CURVA, SERRILHADA, COMPRIMENTO CERCA DE 18 CM, COM CREMALHEIRA. MATERIAL AÇO INOXIDÁVEL AISI 420, AUTOCLAVÁVEL ATÉ 135 °C. COM COMPATIBILIDADE PARA SISTEMA DE RASTREABILIDADE. GARANTIA DE 10 ANOS. LOTE, LOGOMARCA DO FABRICANTE E AS INICIAIS DO HOSPITAL, UTILIZANDO MÉTODO A LASER. | 467840 | MATERIAIS HOSPITALARES | MATERIAL DE PERMANENTE | 12 | 12 | 15 | Graziela | 180 | 272000000090 | PINÇA CIRÚRGICA, TIPO KELLY, PONTA CURVA, SERRILHADA, COMPRIMENTO CERCA DE 18 CM | PINÇA CIRÚRGICA, TIPO KELLY, PONTA CURVA, SERRILHADA, COMPRIMENTO CERCA DE 18 CM, COM CREMALHEIRA. MATERIAL AÇO INOXIDÁVEL AISI 420, AUTOCLAVÁVEL ATÉ 135 °C. COM COMPATIBILIDADE PARA SISTEMA DE RASTREABILIDADE. GARANTIA DE 10 ANOS. LOTE, LOGOMARCA DO FABRICANTE E AS INICIAIS DO HOSPITAL, UTILIZANDO MÉTODO A LASER. |  | 12 | [11 empty] | 12
HOSPITAL VETERINÁRIO/CECA | PINÇA CIRÚRGICA, TIPO KELLY, PONTA CURVA, SERRILHADA, COMPRIMENTO CERCA DE 20 CM, COM CREMALHEIRA. MATERIAL AÇO INOXIDÁVEL AISI 420, AUTOCLAVÁVEL ATÉ 135 °C. COM COMPATIBILIDADE PARA SISTEMA DE RASTREABILIDADE. GARANTIA DE 10 ANOS. LOTE, LOGOMARCA DO FABRICANTE E AS INICIAIS DO HOSPITAL, UTILIZANDO MÉTODO A LASER. | 467836 | MATERIAIS HOSPITALARES | MATERIAL DE PERMANENTE | 12 | 12 | 15 | Graziela | 180 | 272000000843 | PINÇA CIRÚRGICA, TIPO KELLY, PONTA CURVA, SERRILHADA, COMPRIMENTO CERCA DE 20 CM | PINÇA CIRÚRGICA, TIPO KELLY, PONTA CURVA, SERRILHADA, COMPRIMENTO CERCA DE 20 CM, COM CREMALHEIRA. MATERIAL AÇO INOXIDÁVEL AISI 420, AUTOCLAVÁVEL ATÉ 135 °C. COM COMPATIBILIDADE PARA SISTEMA DE RASTREABILIDADE. GARANTIA DE 10 ANOS. LOTE, LOGOMARCA DO FABRICANTE E AS INICIAIS DO HOSPITAL, UTILIZANDO MÉTODO A LASER. |  | 12 | [11 empty] | 12
HOSPITAL VETERINÁRIO/CECA | PINÇA CIRÚRGICA, TIPO KELLY, PONTA RETA, SERRILHADA, COMPRIMENTO CERCA DE 12 CM, COM CREMALHEIRA. MATERIAL AÇO INOXIDÁVEL AISI 420, AUTOCLAVÁVEL ATÉ 135 °C. COM COMPATIBILIDADE PARA SISTEMA DE RASTREABILIDADE. GARANTIA DE 10 ANOS. LOTE, LOGOMARCA DO FABRICANTE E AS INICIAIS DO HOSPITAL, UTILIZANDO MÉTODO A LASER. | 467832 | MATERIAIS HOSPITALARES | MATERIAL DE PERMANENTE | 12 | 12 | 15 | Graziela | 180 | 272000000844 | PINÇA CIRÚRGICA, TIPO KELLY, PONTA RETA, SERRILHADA, COMPRIMENTO CERCA DE 12 CM, | PINÇA CIRÚRGICA, TIPO KELLY, PONTA RETA, SERRILHADA, COMPRIMENTO CERCA DE 12 CM, COM CREMALHEIRA. MATERIAL AÇO INOXIDÁVEL AISI 420, AUTOCLAVÁVEL ATÉ 135 °C. COM COMPATIBILIDADE PARA SISTEMA DE RASTREABILIDADE. GARANTIA DE 10 ANOS. LOTE, LOGOMARCA DO FABRICANTE E AS INICIAIS DO HOSPITAL, UTILIZANDO MÉTODO A LASER. |  | 12 | [11 empty] | 12
HOSPITAL VETERINÁRIO/CECA | PINÇA CIRÚRGICA, TIPO KELLY, PONTA RETA, SERRILHADA, COMPRIMENTO CERCA DE 14 CM, COM CREMALHEIRA. MATERIAL AÇO INOXIDÁVEL AISI 420, AUTOCLAVÁVEL ATÉ 135 °C. COM COMPATIBILIDADE PARA SISTEMA DE RASTREABILIDADE. GARANTIA DE 10 ANOS. LOTE, LOGOMARCA DO FABRICANTE E AS INICIAIS DO HOSPITAL, UTILIZANDO MÉTODO A LASER. | 467833 | MATERIAIS HOSPITALARES | MATERIAL DE PERMANENTE | 12 | 12 | 15 | Graziela | 180 | 272000000845 | PINÇA CIRÚRGICA, TIPO KELLY, PONTA RETA, SERRILHADA, COMPRIMENTO CERCA DE 14 CM, | PINÇA CIRÚRGICA, TIPO KELLY, PONTA RETA, SERRILHADA, COMPRIMENTO CERCA DE 14 CM, COM CREMALHEIRA. MATERIAL AÇO INOXIDÁVEL AISI 420, AUTOCLAVÁVEL ATÉ 135 °C. COM COMPATIBILIDADE PARA SISTEMA DE RASTREABILIDADE. GARANTIA DE 10 ANOS. LOTE, LOGOMARCA DO FABRICANTE E AS INICIAIS DO HOSPITAL, UTILIZANDO MÉTODO A LASER. |  | 12 | [11 empty] | 12
HOSPITAL VETERINÁRIO/CECA | PINÇA CIRÚRGICA, TIPO KELLY, PONTA RETA, SERRILHADA, COMPRIMENTO CERCA DE 18 CM, COM CREMALHEIRA. MATERIAL AÇO INOXIDÁVEL AISI 420, AUTOCLAVÁVEL ATÉ 135 °C. COM COMPATIBILIDADE PARA SISTEMA DE RASTREABILIDADE. GARANTIA DE 10 ANOS. LOTE, LOGOMARCA DO FABRICANTE E AS INICIAIS DO HOSPITAL, UTILIZANDO MÉTODO A LASER. | 467835 | MATERIAIS HOSPITALARES | MATERIAL DE PERMANENTE | 12 | 12 | 15 | Graziela | 180 | 272000000846 | PINÇA CIRÚRGICA, TIPO KELLY, PONTA RETA, SERRILHADA, COMPRIMENTO CERCA DE 18 CM, | PINÇA CIRÚRGICA, TIPO KELLY, PONTA RETA, SERRILHADA, COMPRIMENTO CERCA DE 18 CM, COM CREMALHEIRA. MATERIAL AÇO INOXIDÁVEL AISI 420, AUTOCLAVÁVEL ATÉ 135 °C. COM COMPATIBILIDADE PARA SISTEMA DE RASTREABILIDADE. GARANTIA DE 10 ANOS. LOTE, LOGOMARCA DO FABRICANTE E AS INICIAIS DO HOSPITAL, UTILIZANDO MÉTODO A LASER. |  | 12 | [11 empty] | 12
HOSPITAL VETERINÁRIO/CECA | PINÇA CIRÚRGICA, TIPO KELLY, PONTA RETA, SERRILHADA, COMPRIMENTO CERCA DE 20 CM, COM CREMALHEIRA. MATERIAL AÇO INOXIDÁVEL AISI 420, AUTOCLAVÁVEL ATÉ 135 °C. COM COMPATIBILIDADE PARA SISTEMA DE RASTREABILIDADE. GARANTIA DE 10 ANOS. LOTE, LOGOMARCA DO FABRICANTE E AS INICIAIS DO HOSPITAL, UTILIZANDO MÉTODO A LASER. | 467831 | MATERIAIS HOSPITALARES | MATERIAL DE PERMANENTE | 12 | 12 | 15 | Graziela | 180 | 272000000847 | PINÇA CIRÚRGICA, TIPO KELLY, PONTA RETA, SERRILHADA, COMPRIMENTO CERCA DE 20 CM, | PINÇA CIRÚRGICA, TIPO KELLY, PONTA RETA, SERRILHADA, COMPRIMENTO CERCA DE 20 CM, COM CREMALHEIRA. MATERIAL AÇO INOXIDÁVEL AISI 420, AUTOCLAVÁVEL ATÉ 135 °C. COM COMPATIBILIDADE PARA SISTEMA DE RASTREABILIDADE. GARANTIA DE 10 ANOS. LOTE, LOGOMARCA DO FABRICANTE E AS INICIAIS DO HOSPITAL, UTILIZANDO MÉTODO A LASER. |  | 12 | [11 empty] | 12
ENFERMAGEM/ARAPIRACA | PINÇA KELLY CURVA 16CM PINÇA CIRÚRGICA MODELO 1: KELLY; FORMATO PONTA: PONTA CURVA; TIPO PONTA: SERRILHADA; COMPRIMENTO TOTAL: CERCA DE 16 CM; COMPONENTE: C/ CREMALHEIRA; MATERIAL: AÇO INOXIDÁVEL; ESTERILIDADE: ESTERILIZÁVEL | 467839 | MATERIAIS HOSPITALARES | MATERIAL DE CONSUMO | 10 | 10 | 98.72 | graziela | 987.2 | 272000000811 | PINÇA KELLY CURVA 16CM PINÇA CIRÚRGICA MODELO 1: KELLY; FORMATO PONTA: PONTA CUR | PINÇA KELLY CURVA 16CM PINÇA CIRÚRGICA MODELO 1: KELLY; FORMATO PONTA: PONTA CURVA; TIPO PONTA: SERRILHADA; COMPRIMENTO TOTAL: CERCA DE 16 CM; COMPONENTE: C/ CREMALHEIRA; MATERIAL: AÇO INOXIDÁVEL; ESTERILIDADE: ESTERILIZÁVEL |  | 10 |  |  |  |  | 10
U.E. VIÇOSA/FAZENDA/CECA | PORTA-AGULHA INSTRUMENTAL, MODELO: MATHIEU, TIPO PONTA: PONTA RETA, CARACTERÍSTICA PONTA: C, VÍDEA, ADICIONAL 1: COM TRAVA, COMPRIMENTO TOTAL: CERCA DE 14 CM, MATERIAL: AÇO INOXIDÁVEL, ESTERILIDADE: ESTERILIZÁVEL | 471139 | MATERIAIS HOSPITALARES | MATERIAL DE CONSUMO | 3 | 3 | 98.72 | graziela | 296.16 | 272000000343 | PORTA-AGULHA INSTRUMENTAL, MODELO: MATHIEU, TIPO PONTA: PONTA RETA, CARACTERÍSTI | PORTA-AGULHA INSTRUMENTAL, MODELO: MATHIEU, TIPO PONTA: PONTA RETA, CARACTERÍSTICA PONTA: C, VÍDEA, ADICIONAL 1: COM TRAVA, COMPRIMENTO TOTAL: CERCA DE 14 CM, MATERIAL: AÇO INOXIDÁVEL, ESTERILIDADE: ESTERILIZÁVEL |  | 3 | [17 empty] | 3
HOSPITAL VETERINÁRIO/CECA / U.E. VIÇOSA/FAZENDA/CECA | PORTA-AGULHA INSTRUMENTAL, MODELO: MAYO HEGAR, TIPO PONTA: PONTA RETA, CARACTERÍSTICA PONTA: C, VÍDEA, HASTE: HASTE RETA, ADICIONAL 1: COM TRAVA, COMPRIMENTO TOTAL: CERCA DE 14 CM, MATERIAL: AÇO INOXIDÁVEL, ESTERILIDADE: ESTERILIZÁVEL | 471152 | MATERIAIS HOSPITALARES | MATERIAL DE PERMANENTE | 12 | 18 | 140.96 | Graziela | 2537.28 | 272000000477 | PORTA-AGULHA INSTRUMENTAL, MODELO: MAYO HEGAR, TIPO PONTA: PONTA RETA, CARACTERÍ | PORTA-AGULHA INSTRUMENTAL, MODELO: MAYO HEGAR, TIPO PONTA: PONTA RETA, CARACTERÍSTICA PONTA: C, VÍDEA, HASTE: HASTE RETA, ADICIONAL 1: COM TRAVA, COMPRIMENTO TOTAL: CERCA DE 14 CM, MATERIAL: AÇO INOXIDÁVEL, ESTERILIDADE: ESTERILIZÁVEL |  | 18 | [11 empty] | 18
HOSPITAL VETERINÁRIO/CECA | PORTA-AGULHA, TIPO CASTROVIEJO, PONTA RETA, DELICADA, COM VÍDEA, COM TRAVA, COMPRIMENTO CERCA DE 20 CM, CABO REDONDO, MATERIAL AÇO INOXIDÁVEL, AUTOCLAVÁVEL ATÉ 135°C. COM COMPATIBILIDADE PARA SISTEMA DE RASTREABILIDADE. GARANTIA DE 10 ANOS. LOTE, LOGOMARCA DO FABRICANTE E AS INICIAIS DO HOSPITAL, UTILIZANDO MÉTODO A LASER. | 471070 | MATERIAIS HOSPITALARES | MATERIAL DE PERMANENTE | 4 | 4 | 574.46 | Graziela | 2297.84 | 272000000342 | PORTA-AGULHA, TIPO CASTROVIEJO, PONTA RETA, DELICADA, COM VÍDEA, COM TRAVA, COMP | PORTA-AGULHA, TIPO CASTROVIEJO, PONTA RETA, DELICADA, COM VÍDEA, COM TRAVA, COMPRIMENTO CERCA DE 20 CM, CABO REDONDO, MATERIAL AÇO INOXIDÁVEL, AUTOCLAVÁVEL ATÉ 135°C. COM COMPATIBILIDADE PARA SISTEMA DE RASTREABILIDADE. GARANTIA DE 10 ANOS. LOTE, LOGOMARCA DO FABRICANTE E AS INICIAIS DO HOSPITAL, UTILIZANDO MÉTODO A LASER. |  | 4 | [11 empty] | 4
HOSPITAL VETERINÁRIO/CECA | PORTA-AGULHA, TIPO MAYO HEGAR, PONTA RETA, COM VÍDEA, COMPRIMENTO CERCA DE 20 CM. MATERIAL AÇO INOXIDÁVEL AISI 420, AUTOCLAVÁVEL ATÉ 135 °C. COM COMPATIBILIDADE PARA SISTEMA DE RASTREABILIDADE. GARANTIA DE 10 ANOS. LOTE, LOGOMARCA DO FABRICANTE E AS INICIAIS DO HOSPITAL, UTILIZANDO MÉTODO A LASER. | 471155 | MATERIAIS HOSPITALARES | MATERIAL DE PERMANENTE | 4 | 4 | 290.86 | Graziela | 1163.44 | 272000000848 | PORTA-AGULHA, TIPO MAYO HEGAR, PONTA RETA, COM VÍDEA, COMPRIMENTO CERCA DE 20 CM | PORTA-AGULHA, TIPO MAYO HEGAR, PONTA RETA, COM VÍDEA, COMPRIMENTO CERCA DE 20 CM. MATERIAL AÇO INOXIDÁVEL AISI 420, AUTOCLAVÁVEL ATÉ 135 °C. COM COMPATIBILIDADE PARA SISTEMA DE RASTREABILIDADE. GARANTIA DE 10 ANOS. LOTE, LOGOMARCA DO FABRICANTE E AS INICIAIS DO HOSPITAL, UTILIZANDO MÉTODO A LASER. |  | 4 | [11 empty] | 4
HOSPITAL VETERINÁRIO/CECA | PUNCH DERMATOLÓGICO DESCARTÁVEL, LÂMINA CIRCULAR ACOPLADA A HASTE PLÁSTICA. BISTURI CIRCULAR, MATERIAL: LÂMINA DE AÇO INOXIDÁVEL, DIÂMETRO: 3 MM, APLICAÇÃO: DERMATOLÓGICO, HASTE CILÍNDRICA EM PVC RÍGIDO, EMBALAGEM: EMBALAGEM INDIVIDUAL, ESTÉRIL, DESCARTÁVEL. REGISTRO NA ANVISA. VALIDADE MÍNIMA DE 24 MESES, A CONTAR DA DATA DA ENTREGA. | 431784 | MATERIAIS HOSPITALARES | MATERIAL DE CONSUMO | 30 | 30 | 22.37 | Graziela | 671.1 | 272000000871 | PUNCH DERMATOLÓGICO DESCARTÁVEL, LÂMINA CIRCULAR ACOPLADA A HASTE PLÁSTICA. BIST | PUNCH DERMATOLÓGICO DESCARTÁVEL, LÂMINA CIRCULAR ACOPLADA A HASTE PLÁSTICA. BISTURI CIRCULAR, MATERIAL: LÂMINA DE AÇO INOXIDÁVEL, DIÂMETRO: 3 MM, APLICAÇÃO: DERMATOLÓGICO, HASTE CILÍNDRICA EM PVC RÍGIDO, EMBALAGEM: EMBALAGEM INDIVIDUAL, ESTÉRIL, DESCARTÁVEL. REGISTRO NA ANVISA. VALIDADE MÍNIMA DE 24 MESES, A CONTAR DA DATA DA ENTREGA. |  | 30 | [11 empty] | 30
HOSPITAL VETERINÁRIO/CECA | REAGENTE PARA DIAGNÓSTICO CLÍNICO, TIPO CONJUNTO COMPLETO PARA AUTOMAÇÃO, TIPO DE ANÁLISE QUANTITATIVO DE AST/TGO, MÉTODO CINÉTICO COLORIMÉTRICO DE PONTO FINAL, APRESENTAÇÃO TESTE. | 331746 | REAGENTES, SOLVENTES E MEIOS DE CULTURA | MATERIAL DE CONSUMO | 3 | 3 | 100 | Graziela | 300 | 272000000884 | [15 empty] | 3
HOSPITAL VETERINÁRIO/CECA | REAGENTE PARA DIAGNÓSTICO CLÍNICO, TIPO CONJUNTO COMPLETO PARA AUTOMAÇÃO, TIPO DE ANÁLISE QUANTITATIVO DE CREATININA, MÉTODO COLORIMÉTRICO DE PONTO FINAL, APRESENTAÇÃO TESTE | 333334 | REAGENTES, SOLVENTES E MEIOS DE CULTURA | MATERIAL DE CONSUMO | 3 | 5 | 100 | Graziela |  | 272000000555 | [15 empty] | 5
HOSPITAL VETERINÁRIO/CECA | REAGENTE PARA DIAGNÓSTICO CLÍNICO, TIPO CONJUNTO COMPLETO PARA AUTOMAÇÃO, TIPO DE ANÁLISE QUANTITATIVO DE FOSFATASE ALCALINA, MÉTODO ENZIMÁTICO COLORIMÉTRICO DE PONTO FINAL, APRESENTAÇÃO TESTE | 331735 | REAGENTES, SOLVENTES E MEIOS DE CULTURA | MATERIAL DE CONSUMO | 3 | 3 | 100 | Graziela | 300 | 272000000746 | [15 empty] | 3
HOSPITAL VETERINÁRIO/CECA | REAGENTE PARA DIAGNÓSTICO CLÍNICO, TIPO CONJUNTO COMPLETO PARA AUTOMAÇÃO, TIPO DE ANÁLISE QUANTITATIVO DE GLICOSE, MÉTODO ENZIMÁTICO FOTOMÉTRICO, APRESENTAÇÃO TESTE, IN VITRO, ACONDICIONADOS EM FRASCOS DE 500ML. | 333480 | REAGENTES, SOLVENTES E MEIOS DE CULTURA | MATERIAL DE CONSUMO | 3 | 3 | 100 | Graziela | 300 | 272000000885 | [15 empty] | 3
HOSPITAL VETERINÁRIO/CECA | REAGENTE PARA DIAGNÓSTICO CLÍNICO, TIPO CONJUNTO COMPLETO PARA AUTOMAÇÃO, TIPO DE ANÁLISE QUANTITATIVO DE TRIGLICERIDEOS, MÉTODO ENZIMÁTICO COLORIMÉTRICO DE PONTO FINAL, APRESENTAÇÃO TESTE, IN VITRO, ACONDICIONADOS EM FRASCOS DE 100ML. | 331733 | REAGENTES, SOLVENTES E MEIOS DE CULTURA | MATERIAL DE CONSUMO | 2 | 2 | 301.03 | Graziela |  | 272000000747 | [15 empty] | 2
HOSPITAL VETERINÁRIO/CECA | REAGENTE PARA DIAGNÓSTICO CLÍNICO., TIPO CONJUNTO COMPLETO PARA AUTOMAÇÃO, TIPO DE ANÁLISE QUANTITATIVO DE UREIA, MÉTODO CINÉTICO UV, APRESENTAÇÃO TESTE, IN VITRO. | 334466 | REAGENTES, SOLVENTES E MEIOS DE CULTURA | MATERIAL DE CONSUMO | 5 | 5 | 140 | Graziela |  | 272000000360
FACULDADE DE MEDICINA | REANIMADOR MANUAL TIPO AMBU - MATERIAL BALÃO: SILICONE; CAPACIDADE BALÃO: CERCA 250 ML. COMPONENTE 1: MÁSCARA PLÁSTICO RÍGIDO C/ COXIM SILICONE. TIPO VÁLVULA: VÁLVULA UNIDIRECIONAL POP OFF CERCA 40 CMH20. TAMANHO: NEONATAL. | 456414 | MATERIAIS HOSPITALARES | MATERIAL DE PERMANENTE | 1 | 1 | 236.9 | Thays | 236.9 | 271000000218 | REANIMADOR MANUAL (AMBU) NEONATAL | Reanimador Manual Tipo Válvula: Válvula Unidirecional Pop Off Cerca 40 Cmh20. Material Balão: Silicone. Capacidade Balão: Cerca 250 ML. Componente 1: Máscara Plástico Rígido C/ Coxim Silicone. Tamanho: Neonatal | Unidades | 1 | [7 empty] | 1
FACULDADE DE MEDICINA | REANIMADOR MANUAL TIPO AMBU, TAMANHO ADULTO - MATERIAL BALÃO: SILICONE. CAPACIDADE BALÃO: CERCA 1,5 L. COMPONENTE 1: MÁSCARA PLÁSTICO RÍGIDO C/ COXIM SILICONE. TIPO VÁLVULA: VÁLVULA UNIDIRECIONAL POP OFF CERCA 60 CMH20. TAMANHO: ADULTO. | 456412 | MATERIAIS HOSPITALARES | MATERIAL DE PERMANENTE | 1 | 1 | 236.9 | Thays | 236.9 | 271000000219 | REANIMADOR MANUAL (AMBU) ADULTO | Reanimador Manual Tipo Válvula: Válvula Unidirecional Pop Off Cerca 60 Cmh2o. Material Balão: Silicone. Capacidade Balão: Cerca 1,5 L. Componente 1: Máscara Plástico Rígido C/ Coxim Silicone. Tamanho: Adulto | Unidades | 1 | [7 empty] | 1
FACULDADE DE MEDICINA / FACULDADE DE ODONTOLOGIA | REANIMADOR MANUAL TIPO AMBU. MATERIAL BALÃO: SILICONE. CAPACIDADE BALÃO: CERCA 500 ML. COMPONENTE 1: MÁSCARA PLÁSTICO RÍGIDO C/ COXIM SILICONE. TIPO VÁLVULA: VÁLVULA UNIDIRECIONAL POP OFF CERCA 40 CMH20 .TAMANHO: INFANTIL. | 456413 | MATERIAIS HOSPITALARES | MATERIAL DE PERMANENTE | 1 | 2 | 233.9 | Thays | 467.8 | 271000000303 | Reanimador Manual de Silicone (AMBU) Pediátrico | REANIMADOR MANUAL TIPO AMBU. MATERIAL BALÃO: SILICONE. CAPACIDADE BALÃO: CERCA 500 ML. COMPONENTE 1: MÁSCARA PLÁSTICO RÍGIDO C/ COXIM SILICONE. TIPO VÁLVULA: VÁLVULA UNIDIRECIONAL POP OFF CERCA 40 CMH20 .TAMANHO: INFANTIL. | Unidades | 2 | [7 empty] | 1 | 1
FACULDADE DE ODONTOLOGIA / MEDICINA/ARAPIRACA | RESINA ACRÍLICA AUTOPOLIMERIZÁVEL, ASPECTO FÍSICO LÍQUIDO. FRASCO COM 500ML | 390456 | MATERIAIS HOSPITALARES | MATERIAL DE CONSUMO | 10 | 15 | 98 | Juliana | 1470 | 272000000471 | RESINA ACRÍLICA AUTOPOLIMERIZÁVEL, ASPECTO FÍSICO LÍQUIDO. FRASCO COM 500ML | RESINA ACRÍLICA AUTOPOLIMERIZÁVEL, ASPECTO FÍSICO LÍQUIDO. FRASCO COM 500ML |  | 15 | [8 empty] | 10 |  |  |  |  | 5
MEDICINA/ARAPIRACA / FACULDADE DE ODONTOLOGIA | SCALP (BUTTERFLY) CALIBROSO (PELO MENOS CALIBRE 19): "DISPOSITIVO PARA INFUSÃO INTRA VENOSA. CATETER PERIFÉRICO, APLICAÇÃO: VENOSO, MODELO: TIPO ESCALPE, MATERIAL AGULHA: AGULHA AÇO INOX, DIAMETRO: 25 GAU, COMPONENTE ADICIONAL: C, ASA DE FIXAÇÃO, TUBO EXTENSOR, CONECTOR: CONECTOR PADRÃO C, TAMPA, COMPONENTE 1: C, ADAPTADOR COLETA À VÁCUO, COMPONENTE 2: C, SISTEMA SEGURANÇA SEGUNDO NR,32, TIPO USO: ESTÉRIL, DESCARTÁVEL, EMBALAGEM INDIVIDUAL" | 437172 | MATERIAIS HOSPITALARES | MATERIAL DE CONSUMO | 50 | 60 | 9.31 | fernando | 558.6 | 272000000889 | SCALP (BUTTERFLY) CALIBROSO (PELO MENOS CALIBRE 19): "DISPOSITIVO PARA INFUSÃO I | SCALP (BUTTERFLY) CALIBROSO (PELO MENOS CALIBRE 19): "DISPOSITIVO PARA INFUSÃO INTRA VENOSA. CATETER PERIFÉRICO, APLICAÇÃO: VENOSO, MODELO: TIPO ESCALPE, MATERIAL AGULHA: AGULHA AÇO INOX, DIAMETRO: 25 GAU, COMPONENTE ADICIONAL: C, ASA DE FIXAÇÃO, TUBO EXTENSOR, CONECTOR: CONECTOR PADRÃO C, TAMPA, COMPONENTE 1: C, ADAPTADOR COLETA À VÁCUO, COMPONENTE 2: C, SISTEMA SEGURANÇA SEGUNDO NR,32, TIPO USO: ESTÉRIL, DESCARTÁVEL, EMBALAGEM INDIVIDUAL" | embalagens | 60 | [8 empty] | 10 |  |  |  |  | 50
PROEST - PRO-REITORIA ESTUDANTIL | SENSOR DE FREQUÊNCIA CARDÍACA - SENSOR DE FREQUÊNCIA CARDÍACA - COMPATIBILIDADE DISPOSITIVOS MÓVEIS IOS: IPHONE 5 E POSTERIOR, COM IOS 11 OU POSTERIOR; DISPOSITIVOS MÓVEIS ANDROID COM BLUETOOTH 4.0 E ANDROID 5.0 OU POSTERIOR; PESO: CONECTOR 21 G, CINTA 39 G; RESISTENTE A ÁGUA (30M); CONECTIVIDADE: ANT+, BLUETOOTH SMART, 5 KHZ; DURAÇÃO DA BATERIA: 400 HORAS COM BLE E TRANSMISSÃO ATIVA DE 5 KHZ; TAMANHO DO CONECTOR: 34 X 65 X 10 MM; MATERIAIS: CONECTOR: ABS, ABS + GF, PC, AÇO INOXIDÁVEL E CINTA: 38% POLIAMIDA, 29% POLIURETANO, 20% ELASTANO, 13% POLIÉSTER, IMPRESSÕES DE SILICONE. TAMANHOS: PP-P: 51-66 CM E M-GGG: 65-93 CM | 446839 | MATERIAIS HOSPITALARES | MATERIAL DE CONSUMO | 3 | 3 | 700 | Alonso | 2100 | 272000000127 | SENSOR DE FREQUÊNCIA CARDÍACA - SENSOR DE FREQUÊNCIA CARDÍACA - COMPATIBI | SENSOR DE FREQUÊNCIA CARDÍACA - SENSOR DE FREQUÊNCIA CARDÍACA - COMPATIBILIDADE DISPOSITIVOS MÓVEIS IOS: IPHONE 5 E POSTERIOR, COM IOS 11 OU POSTERIOR; DISPOSITIVOS MÓVEIS ANDROID COM BLUETOOTH 4.0 E ANDROID 5.0 OU POSTERIOR; PESO: CONECTOR 21 G, CINTA 39 G; RESISTENTE A ÁGUA (30M); CONECTIVIDADE: ANT+, BLUETOOTH SMART, 5 KHZ; DURAÇÃO DA BATERIA: 400 HORAS COM BLE E TRANSMISSÃO ATIVA DE 5 KHZ; TAMANHO DO CONECTOR: 34 X 65 X 10 MM; MATERIAIS: CONECTOR: ABS, ABS + GF, PC, AÇO INOXIDÁVEL E CINTA: 38% POLIAMIDA, 29% POLIURETANO, 20% ELASTANO, 13% POLIÉSTER, IMPRESSÕES DE SILICONE. TAMANHOS: PP-P: 51-66 CM E M-GGG: 65-93 CM |  | 3 | [15 empty] | 3
MEDICINA/ARAPIRACA | SERINGA - MATERIAL: POLIPROPILENO, CAPACIDADE: 60 ML, TIPO BICO: BICO TIPO CATETER, TIPO VEDAÇÃO: ÊMBOLO DE BORRACHA, ADICIONAL: GRADUADA, NUMERADA, ESTERILIDADE: ESTÉRIL, DESCARTÁVEL, APRESENTAÇÃO: EMBALAGEM INDIVIDUAL. | 439636 | MATERIAIS HOSPITALARES | MATERIAL DE CONSUMO | 2 | 100 | 2.73 | fernando | 273 | 272000000888 | SERINGA - MATERIAL: POLIPROPILENO, CAPACIDADE: 60 ML, TIPO BICO: BICO TIPO CATET | SERINGA - MATERIAL: POLIPROPILENO, CAPACIDADE: 60 ML, TIPO BICO: BICO TIPO CATETER, TIPO VEDAÇÃO: ÊMBOLO DE BORRACHA, ADICIONAL: GRADUADA, NUMERADA, ESTERILIDADE: ESTÉRIL, DESCARTÁVEL, APRESENTAÇÃO: EMBALAGEM INDIVIDUAL. CAIXA COM 50 UNIDADES | caixas | 2 | [13 empty] | 2
HOSPITAL VETERINÁRIO/CECA / MEDICINA/ARAPIRACA / ENFERMAGEM/ARAPIRACA / MEDICINA/ARAPIRACA / MHN/PROEX / ESCOLA DE ENFERMAGEM | SERINGA 20ml MATERIAL: POLIPROPILENO , TIPO VEDAÇÃO: ÊM BOLO DE BORRACHA , CAPACIDADE: 20 ML, TIPO BICO: BICO CENTRAL LUER LOCK OU SLIP , ADICIONAL: GRADUADA, NUMERADA , APRESENTAÇÃO: EMBALAGEM INDIVIDUAL , ESTERILIDADE: ESTÉRIL, DESCARTÁVEL | 439627 | MATERIAIS HOSPITALARES | MATERIAL DE CONSUMO | 500 | 1081 | 3.5 | Alonso | 3783.5 | 272000000524 | SERINGA 20ml MATERIAL: POLIPROPILENO , TIPO VEDAÇÃO: ÊM BOLO DE BORRACHA , CAPAC | SERINGA 20ml MATERIAL: POLIPROPILENO , TIPO VEDAÇÃO: ÊM BOLO DE BORRACHA , CAPACIDADE: 20 ML, TIPO BICO: BICO CENTRAL LUER LOCK OU SLIP , ADICIONAL: GRADUADA, NUMERADA , APRESENTAÇÃO: EMBALAGEM INDIVIDUAL , ESTERILIDADE: ESTÉRIL, DESCARTÁVEL |  | 1081 |  |  |  |  | 1 |  | 200 |  |  |  |  | 500 |  | 250 | 130
CENTRO DE TECNOLOGIA | SERINGA DE VIDRO BICO LUER LOCK ARTGLASS 10,00ML | 422327 | MATERIAIS HOSPITALARES | MATERIAL DE CONSUMO | 2 | 2 | 29 | Juliana | 58 | 272000000653 | Seringa de Vidro 10ml Bico Metal Luer Lock | SERINGA LABORATÓRIO, TIPO:TIPO PISTOLA, MATERIAL: CORPO EM VIDRO, CAPACIDADE:10 ML, GRADUAÇÃO:GRADUADA, OUTROS COMPONENTES: CONECTOR LUER LOCK, ESTERILIDADE: AUTOCLAVÁVEL | Unidades | 2 |  |  |  | 2
CENTRO DE TECNOLOGIA | SERINGA DE VIDRO BICO LUER LOCK ARTGLASS 20,00ML | 439721 | MATERIAIS HOSPITALARES | MATERIAL DE CONSUMO | 2 | 2 | 38 | Juliana | 76 | 272000000327 | Seringa de Vidro 20ml Bico Metal Luer Lock | SERINGA, MATERIAL:VIDRO, CAPACIDADE:20 ML, TIPO BICO:BICO CENTRAL LUER LOCK, ADICIONAL:GRADUADA, NUMERADA, ESTERILIDADE:ESTERILIZÁVEL | Unidades | 2 |  |  |  | 2
MHN/PROEX | SERINGA DESCARTÁVEL (50ML). SERINGA, MATERIAL POLIPROPILENO, CAPACIDADE 50 ML, TIPO BICO BICO CENTRAL LUER LOCK OU SLIP, COMPATIBILIDADE COMPATÍVEL COM BOMBA INFUSORA, ESTERILIDADE ESTÉRIL, DESCARTÁVEL, APRESENTAÇÃO EMBALAGEM INDIVIDUAL . | 439646 | MATERIAIS HOSPITALARES | MATERIAL DE CONSUMO | 105 | 105 | 12 | Alonso | 1260 | 272000000043 | SERINGA DESCARTÁVEL (50ML). SERINGA, MATERIAL POLIPROPILENO, CAPACIDADE 50 ML, T | SERINGA DESCARTÁVEL (50ML). SERINGA, MATERIAL POLIPROPILENO, CAPACIDADE 50 ML, TIPO BICO BICO CENTRAL LUER LOCK OU SLIP, COMPATIBILIDADE COMPATÍVEL COM BOMBA INFUSORA, ESTERILIDADE ESTÉRIL, DESCARTÁVEL, APRESENTAÇÃO EMBALAGEM INDIVIDUAL . |  | 105 | [14 empty] | 105
MEDICINA/ARAPIRACA / MHN/PROEX / ENFERMAGEM/ARAPIRACA / MEDICINA/ARAPIRACA / BIOTÉRIO/PROPEP | SERINGA DESCARTÁVEL 5ML COM AGULHA - SERINGA, MATERIAL POLIPROPILENO TRANSPARENTE (PLÁSTICO), CAPACIDADE 5 ML, CARACTERÍSTICAS ADICIONAIS C/AGULHA 25X7, ÊMBOLO C/ PONTA DE BORRACHA SILICONIZADA, GRADUAÇÃO GRADUAÇÃO FIRME E PERFEITAMENTE LEGÍVEL, TIPO USO DESCARTÁVEL, ESTÉRIL. | 417794 | MATERIAIS HOSPITALARES | MATERIAL DE CONSUMO | 100 | 260 | 0.71 | fernando | 184.6 | 272000000522 | SERINGA DESCARTÁVEL 5ML COM AGULHA - SERINGA, MATERIAL POLIPROPILENO TRANSPARENT | SERINGA DESCARTÁVEL 5ML COM AGULHA - SERINGA, MATERIAL POLIPROPILENO TRANSPARENTE (PLÁSTICO), CAPACIDADE 5 ML, CARACTERÍSTICAS ADICIONAIS C/AGULHA 25X7, ÊMBOLO C/ PONTA DE BORRACHA SILICONIZADA, GRADUAÇÃO GRADUAÇÃO FIRME E PERFEITAMENTE LEGÍVEL, TIPO USO DESCARTÁVEL, ESTÉRIL. | caixas | 260 |  |  | 5 |  | 1 | [8 empty] | 154 | 100
MHN/PROEX / ENFERMAGEM/ARAPIRACA / HOSPITAL VETERINÁRIO/CECA / BIOTÉRIO/PROPEP / MEDICINA/ARAPIRACA / FACULDADE DE ODONTOLOGIA | SERINGA, MATERIAL POLIPROPILENO TRANSPARENTE, CAPACIDADE 1 ML (ESCALA EM UI), TIPO BICO BICO CENTRAL SIMPLES OU LUER LOCK, CARACTERÍSTICAS ADICIONAIS ÊMBOLO C/ROLHA BORRACHA, GRADUAÇÃO IMPRESSÃO LEGÍVEL E PERMANENTE, TIPO USO GRADUAÇÃO MÁXIMA 0,2 EM 0,2 ML, NUMERADA, COMPONENTE C/ AGULHA 13 X 0,45 MM, BISEL TRIFACETADO, TIPO TAMPA PROTETOR PLÁSTICO, ESTERILIDADE DESCARTÁVEL, ESTÉRIL. | 406824 | MATERIAIS HOSPITALARES | MATERIAL DE CONSUMO | 50 | 4441 | 0.33 | Alonso | 1465.53 | 272000000866 | SERINGA, MATERIAL POLIPROPILENO TRANSPARENTE, CAPACIDADE 1 ML (ESCALA EM UI), TI | SERINGA, MATERIAL POLIPROPILENO TRANSPARENTE, CAPACIDADE 1 ML (ESCALA EM UI), TIPO BICO BICO CENTRAL SIMPLES OU LUER LOCK, CARACTERÍSTICAS ADICIONAIS ÊMBOLO C/ROLHA BORRACHA, GRADUAÇÃO IMPRESSÃO LEGÍVEL E PERMANENTE, TIPO USO GRADUAÇÃO MÁXIMA 0,2 EM 0,2 ML, NUMERADA, COMPONENTE C/ AGULHA 13 X 0,45 MM, BISEL TRIFACETADO, TIPO TAMPA PROTETOR PLÁSTICO, ESTERILIDADE DESCARTÁVEL, ESTÉRIL. |  | 4441 |  |  | 150 |  | 500 |  |  |  | 1 |  |  | 3500 |  | 240 | 50
HOSPITAL VETERINÁRIO/CECA MEDICINA/ARAPIRACA / ENFERMAGEM/ARAPIRACA / MHN/PROEX | SERINGA, MATERIAL: POLIPROPILENO, CAPACIDADE: 10 ML, TIPO BICO: BICO CENTRAL LUER LOCK OU SLIP, TIPO VEDAÇÃO: ÊMBOLO DE BORRACHA, ADICIONAL: GRADUADA, NUMERADA, TIPO AGULHA: C, AGULHA 20 G X 1, ESTERILIDADE: ESTÉRIL, DESCARTÁVEL, APRESENTAÇÃO: EMBALAGEM INDIVIDUAL CAIXA COM 100 UNIDADES | 439709 | MATERIAIS HOSPITALARES | MATERIAL DE CONSUMO | 16 | 319 | 60 | Juliana | 19140 | 272000000380 | SERINGA, MATERIAL: POLIPROPILENO, CAPACIDADE: 10 ML, TIPO BICO: BICO CENTRAL LUE | SERINGA, MATERIAL: POLIPROPILENO, CAPACIDADE: 10 ML, TIPO BICO: BICO CENTRAL LUER LOCK OU SLIP, TIPO VEDAÇÃO: ÊMBOLO DE BORRACHA, ADICIONAL: GRADUADA, NUMERADA, TIPO AGULHA: C, AGULHA 20 G X 1, ESTERILIDADE: ESTÉRIL, DESCARTÁVEL, APRESENTAÇÃO: EMBALAGEM INDIVIDUA CAIXA COM 100 UNIDADES |  | 319 |  |  |  |  | 1 | [6 empty] | 16 |  | 300 | 2
MEDICINA/ARAPIRACA / FACULDADE DE ODONTOLOGIA | SERINGA, MATERIAL: POLIPROPILENO, CAPACIDADE: 5 ML, TIPO BICO: BICO CENTRAL LUER LOCK OU SLIP, TIPO VEDAÇÃO: ÊMBOLO DE BORRACHA, ADICIONAL: GRADUADA, NUMERADA, COMPONENTE ADICIONAL: C, SISTEMA SEGURANÇA SEGUNDO NR,32, ESTERILIDADE: ESTÉRIL, DESCARTÁVEL, APRESENTAÇÃO: EMBALAGEM INDIVIDUAL. | 439639 | MATERIAIS HOSPITALARES | MATERIAL DE CONSUMO | 2100 | 2200 | 0.79 | fernando | 1738 | 272000000526 | SERINGA, MATERIAL: POLIPROPILENO, CAPACIDADE: 5 ML, TIPO BICO: BICO CENTRAL LUER | SERINGA, MATERIAL: POLIPROPILENO, CAPACIDADE: 5 ML, TIPO BICO: BICO CENTRAL LUER LOCK OU SLIP, TIPO VEDAÇÃO: ÊMBOLO DE BORRACHA, ADICIONAL: GRADUADA, NUMERADA, COMPONENTE ADICIONAL: C, SISTEMA SEGURANÇA SEGUNDO NR,32, ESTERILIDADE: ESTÉRIL, DESCARTÁVEL, APRESENTAÇÃO: EMBALAGEM INDIVIDUAL. | embalagens | 2200 | [8 empty] | 100 |  |  |  |  | 2100
MEDICINA/ARAPIRACA | SONDA NASOGÁSTRICA, MATERIAL PVC FLEXÍVEL, TIPO LEVINE LONGA, QUANTIDADE VIAS C/ORIFÍCIO NA EXTREMIDADE DISTAL, TAMANHO Nº 18, CARACTERÍSTICAS ADICIONAIS ATÓXICA,ATRAUMÁTICA,ESTÉRIL E DESCARTÁVEL, COMPONENTE SILICONIZADA, EMBALAGEM EMBALAGEM INDIVIDUAL (MS) | 438987 | MATERIAIS HOSPITALARES | MATERIAL DE CONSUMO | 50 | 50 | 1.77 | fernando | 88.5 | 272000000690 | SONDA NASOGÁSTRICA, MATERIAL PVC FLEXÍVEL, TIPO LEVINE LONGA, QUANTIDADE VIAS C/ | SONDA NASOGÁSTRICA, MATERIAL PVC FLEXÍVEL, TIPO LEVINE LONGA, QUANTIDADE VIAS C/ORIFÍCIO NA EXTREMIDADE DISTAL, TAMANHO Nº 18, CARACTERÍSTICAS ADICIONAIS ATÓXICA,ATRAUMÁTICA,ESTÉRIL E DESCARTÁVEL, COMPONENTE SILICONIZADA, EMBALAGEM EMBALAGEM INDIVIDUAL (MS) | embalagens | 50 | [13 empty] | 50
MEDICINA/ARAPIRACA | SONDA NASOGÁSTRICA, MATERIAL PVC FLEXÍVEL, TIPO LEVINE LONGA, TAMANHO Nº 16: SONDA TRATO DIGESTIVO, APLICAÇÃO ORO OU NASOGÁSTRICA, MODELO LEVINE, MATERIAL PVC, CALIBRE Nº 16, TAMANHO LONGA, COMPRIMENTO CERCA 120, CONECTOR CONECTOR PADRÃO C/ TAMPA, COMPONENTES PONTA DISTAL FECHADA, C/ ORIFÍCIOS LATERAIS, ESTERILIDADE ESTÉRIL, DESCARTÁVEL, EMBALAGEM EMBALAGEM INDIVIDUAL. | 435909 | MATERIAIS HOSPITALARES | MATERIAL DE CONSUMO | 50 | 50 | 2.65 | fernando | 132.5 | 272000000105 | SONDA NASOGÁSTRICA, MATERIAL PVC FLEXÍVEL, TIPO LEVINE LONGA, TAMANHO Nº 16: SON | SONDA NASOGÁSTRICA, MATERIAL PVC FLEXÍVEL, TIPO LEVINE LONGA, TAMANHO Nº 16: SONDA TRATO DIGESTIVO, APLICAÇÃO ORO OU NASOGÁSTRICA, MODELO LEVINE, MATERIAL PVC, CALIBRE Nº 16, TAMANHO LONGA, COMPRIMENTO CERCA 120, CONECTOR CONECTOR PADRÃO C/ TAMPA, COMPONENTES PONTA DISTAL FECHADA, C/ ORIFÍCIOS LATERAIS, ESTERILIDADE ESTÉRIL, DESCARTÁVEL, EMBALAGEM EMBALAGEM INDIVIDUAL. | embalagens | 50 | [13 empty] | 50
ENFERMAGEM/ARAPIRACA / MEDICINA/ARAPIRACA | SONDA TIPO FOLEY TAMANHO 14 - SONDA, MATERIAL LÁTEX SILICONIZADO, TIPO FOLEY, TAMANHO Nº 14, QUANTIDADE VIAS 2, CARACTERÍSTICAS ADICIONAIS COM BALÃO DE 30 ML, APLICAÇÃO SUPERFÍCIE LISA,ORIFÍCIOS LATERAIS LARGOS/ARRED., TIPO USO VÁLVULA BORRACHA P/TODAS OS TAMANHOS SERINGA, ESTERILIDADE FUNIL DRENAGEM C/CONEXÃO PADRÃO A COLETORES, COMPONENTES CAPACIDADE BALÃO E CALIBRE MARCADOS NA VÁLVULA, MODELO EMBALAGEM INTERNA C/PICOTE NAS PONTAS, FORMATO DESCARTÁVEL, ESTÉRIL, APIROGÊNICA, EMB. INDIVIDUAL | 436002 | MATERIAIS HOSPITALARES | MATERIAL DE CONSUMO | 50 | 60 | 4.84 | fernando | 290.4 | 272000000517 | SONDA TIPO FOLEY TAMANHO 14 - SONDA, MATERIAL LÁTEX SILICONIZADO, TIPO FOLEY, TA | SONDA TIPO FOLEY TAMANHO 14 - SONDA, MATERIAL LÁTEX SILICONIZADO, TIPO FOLEY, TAMANHO Nº 14, QUANTIDADE VIAS 2, CARACTERÍSTICAS ADICIONAIS COM BALÃO DE 30 ML, APLICAÇÃO SUPERFÍCIE LISA,ORIFÍCIOS LATERAIS LARGOS/ARRED., TIPO USO VÁLVULA BORRACHA P/TODAS OS TAMANHOS SERINGA, ESTERILIDADE FUNIL DRENAGEM C/CONEXÃO PADRÃO A COLETORES, COMPONENTES CAPACIDADE BALÃO E CALIBRE MARCADOS NA VÁLVULA, MODELO EMBALAGEM INTERNA C/PICOTE NAS PONTAS, FORMATO DESCARTÁVEL, ESTÉRIL, APIROGÊNICA, EMB. INDIVIDUAL | embalagens | 60 |  |  |  |  | 50 | [8 empty] | 10
MEDICINA/ARAPIRACA | SONDA TIPO FOLEY, 8 FR - SONDA TRATO URINÁRIO, MODELO: FOLEY, MATERIAL: BORRACHA, CALIBRE: 8 FRENCH, VIAS: 2 VIAS, CONECTOR: CONECTORES PADRÃO, VOLUME: C, BALÃO CERCA 5 ML, TIPO PONTA: PONTA DISTAL CILÍNDRICA FECHADA, COMPONENTES: C, ORIFÍCIOS LATERAIS, ESTERILIDADE: ESTÉRIL, DESCARTÁVEL, EMBALAGEM: EMBALAGEM INDIVIDUAL | 436040 | MATERIAIS HOSPITALARES | MATERIAL DE CONSUMO | 10 | 10 | 6.18 | fernando | 61.8 | 272000000695 | SONDA TIPO FOLEY, 8 FR - SONDA TRATO URINÁRIO, MODELO: FOLEY, MATERIAL: BORRACHA | SONDA TIPO FOLEY, 8 FR - SONDA TRATO URINÁRIO, MODELO: FOLEY, MATERIAL: BORRACHA, CALIBRE: 8 FRENCH, VIAS: 2 VIAS, CONECTOR: CONECTORES PADRÃO, VOLUME: C, BALÃO CERCA 5 ML, TIPO PONTA: PONTA DISTAL CILÍNDRICA FECHADA, COMPONENTES: C, ORIFÍCIOS LATERAIS, ESTERILIDADE: ESTÉRIL, DESCARTÁVEL, EMBALAGEM: EMBALAGEM INDIVIDUAL | embalagens | 10 | [13 empty] | 10
ENFERMAGEM/ARAPIRACA | SONDA URETRAL NELATON Nº 12: SONDA URETRAL, MATERIAL PVC ATÓXICO SILICONIZADO, COMPRIMENTO 40, TAMANHO Nº 12, CARACTERÍSTICAS ADICIONAIS EMBALAGEM INDIVIDUAL, 01 VIA, ESTÉRIL, DESCARTÁVEL, TIPO SEM BALÃO (TIPO NELATON), TIPO TUBO TUBO TRANSLÚCIDO E MALEÁVEL | 233905 | MATERIAIS HOSPITALARES | MATERIAL DE CONSUMO | 50 | 50 | 1 | Juliana | 50 | 272000000853 | SONDA URETRAL NELATON Nª 12: SONDA URETRAL, MATERIAL PVC ATÓXICO SILICONIZADO, C | SONDA URETRAL NELATON Nª 12: SONDA URETRAL, MATERIAL PVC ATÓXICO SILICONIZADO, COMPRIMENTO 40, TAMANHO Nº 12, CARACTERÍSTICAS ADICIONAIS EMBALAGEM INDIVIDUAL, 01 VIA, ESTÉRIL, DESCARTÁVEL, TIPO SEM BALÃO (TIPO NELATON), TIPO TUBO TUBO TRANSLÚCIDO E MALEÁVEL |  | 50 |  |  |  |  | 50
MEDICINA/ARAPIRACA | SONDA URETRAL Nº 16 - SONDA URETRAL, MATERIAL NELATON ATÓXICO, TAMANHO Nº 16, CARACTERÍSTICAS ADICIONAIS COM ORIFÍCIO ÚNICO DISTAL, TIPO SILICONIZADA, ESTERILIDADE DESCARTÁVEL,ESTÉRIL,APIROGÊNICA. | 435991 | MATERIAIS HOSPITALARES | MATERIAL DE CONSUMO | 10 | 10 | 1.4 | fernando | 14 | 272000000696 | SONDA URETRAL Nº 16 - SONDA URETRAL, MATERIAL NELATON ATÓXICO, TAMANHO Nº 16, CA | SONDA URETRAL Nº 16 - SONDA URETRAL, MATERIAL NELATON ATÓXICO, TAMANHO Nº 16, CARACTERÍSTICAS ADICIONAIS COM ORIFÍCIO ÚNICO DISTAL, TIPO SILICONIZADA, ESTERILIDADE DESCARTÁVEL,ESTÉRIL,APIROGÊNICA. | embalagens | 10 | [13 empty] | 10
MEDICINA/ARAPIRACA | SONDA URETRAL Nº 4 - SONDA URETRAL, PVC ATÓXICO SILICONIZADO, Nº 4, MALEÁVEL,TRANSPARENTE,ATRAUMÁTICA, DESCARTÁVEL, ESTÉRIL, EMBALAGEM INDIVIDUAL | 452538 | MATERIAIS HOSPITALARES | MATERIAL DE CONSUMO | 10 | 10 | 0.61 | fernando | 6.1 | 272000000110 | SONDA URETRAL Nº 4 - SONDA URETRAL, PVC ATÓXICO SILICONIZADO, Nº 4, MALEÁVEL,TRA | SONDA URETRAL Nº 4 - SONDA URETRAL, PVC ATÓXICO SILICONIZADO, Nº 4, MALEÁVEL,TRANSPARENTE,ATRAUMÁTICA, DESCARTÁVEL, ESTÉRIL, EMBALAGEM INDIVIDUAL | embalagens | 10 | [13 empty] | 10
ENFERMAGEM/ARAPIRACA | SONDA URETRAL, MATERIAL SILICONE, TAMANHO Nº 16, CARACTERÍSTICAS ADICIONAIS TIPO FOLEY: SONDA URETRAL, MATERIAL SILICONE, TAMANHO Nº 16, CARACTERÍSTICAS ADICIONAIS TIPO FOLEY, TIPO BALÃO DE 30CC, QUANTIDADE VIAS 2 VIAS, ESTERILIDADE DESCARTÁVEL,ESTÉRIL, APIROGÊNICA, TIPO EMBALAGEM EMBALAGEM INDIVIDUAL | 378938 | MATERIAIS HOSPITALARES | MATERIAL DE CONSUMO | 50 | 50 | 5 | Juliana | 250 | 272000000854 | SONDA URETRAL, MATERIAL SILICONE, TAMANHO Nº 16, CARACTERÍSTICAS ADICIONAIS TIPO | SONDA URETRAL, MATERIAL SILICONE, TAMANHO Nº 16, CARACTERÍSTICAS ADICIONAIS TIPO FOLEY: SONDA URETRAL, MATERIAL SILICONE, TAMANHO Nº 16, CARACTERÍSTICAS ADICIONAIS TIPO FOLEY, TIPO BALÃO DE 30CC, QUANTIDADE VIAS 2 VIAS, ESTERILIDADE DESCARTÁVEL,ESTÉRIL, APIROGÊNICA, TIPO EMBALAGEM EMBALAGEM INDIVIDUAL |  | 50 |  |  |  |  | 50
HOSPITAL VETERINÁRIO/CECA | SUPORTE MÓVEL PARA SORO E BOMBA DE INFUSÃO BASE AÇO INOXIDÁVEL HASTE EM INOX COM 4 GANCHOS EM CRUZ, ALTURA REGULÁVEL E 5 PÉS | 434686 | EQUIPAMENTOS | MATERIAL DE PERMANENTE | 12 | 4 | 2500 | Alonso | 10000 | 271000000032 | SUPORTE MÓVEL PARA SORO E BOMBA DE INFUSÃO BASE AÇO INOXIDÁVEL HASTE EM INOX COM | SUPORTE MÓVEL PARA SORO E BOMBA DE INFUSÃO BASE AÇO INOXIDÁVEL HASTE EM INOX COM 4 GANCHOS EM CRUZ, ALTURA REGULÁVEL E 5 PÉS |  | 4 | [11 empty] | 4
MEDICINA/ARAPIRACA | SWAB BUCAL - SWAB, MATERIAL HASTE EM MADEIRA, TIPO PONTA PONTA EM ALGODÃO HIDRÓFILO, APRESENTAÇÃO* EMBALAGEM INDIVIDUAL, ESTERILIDADE ESTÉRIL, TIPO DE USO DESCARTÁVEL | 396141 | MATERIAIS HOSPITALARES | MATERIAL DE CONSUMO | 300 | 300 | 0.42 | fernando | 126 | 272000000347 | SWAB BUCAL - SWAB, MATERIAL HASTE EM MADEIRA, TIPO PONTA PONTA EM ALGODÃO HIDRÓF | SWAB BUCAL - SWAB, MATERIAL HASTE EM MADEIRA, TIPO PONTA PONTA EM ALGODÃO HIDRÓFILO, APRESENTAÇÃO* EMBALAGEM INDIVIDUAL, ESTERILIDADE ESTÉRIL, TIPO DE USO DESCARTÁVEL | unidades | 300 | [13 empty] | 300
ENFERMAGEM/ARAPIRACA | TALA PARA IMOBILIZAÇÃO ARAMADA 43 X 8 CM - TALA PARA IMOBILIZAÇÃO ARAMADA 43 X 8 CM: IMOBILIZADOR (TALA), MATERIAL: ALUMÍNIO REVESTIDO C, ESPUMA, TIPO: ARAMADO, TAMANHO: CERCA DE 43 X 8 CM | 452237 | MATERIAIS HOSPITALARES | MATERIAL DE CONSUMO | 10 | 10 | 15 | Juliana | 150 | 272000000697 | TALA PARA IMOBILIZAÇÃO ARAMADA 43 X 8 CM - TALA PARA IMOBILIZAÇÃO ARAMADA 43 X 8 | TALA PARA IMOBILIZAÇÃO ARAMADA 43 X 8 CM - TALA PARA IMOBILIZAÇÃO ARAMADA 43 X 8 CM: IMOBILIZADOR (TALA), MATERIAL: ALUMÍNIO REVESTIDO C, ESPUMA, TIPO: ARAMADO, TAMANHO: CERCA DE 43 X 8 CM |  | 10 |  |  |  |  | 10
ENFERMAGEM/ARAPIRACA | TALA PARA IMOBILIZAÇÃO ARAMADA 63 X 9CM - TALA PARA IMOBILIZAÇÃO ARAMADA 63 X 9CM: IMOBILIZADOR (TALA), MATERIAL: ALUMÍNIO REVESTIDO C, ESPUMA, TIPO: ARAMADO, TAMANHO: CERCA DE 63 X 9 CM | 452246 | MATERIAIS HOSPITALARES | MATERIAL DE CONSUMO | 10 | 10 | 18 | Juliana | 180 | 272000000698 | TALA PARA IMOBILIZAÇÃO ARAMADA 63 X 9CM - TALA PARA IMOBILIZAÇÃO ARAMADA 63 X 9C | TALA PARA IMOBILIZAÇÃO ARAMADA 63 X 9CM - TALA PARA IMOBILIZAÇÃO ARAMADA 63 X 9CM: IMOBILIZADOR (TALA), MATERIAL: ALUMÍNIO REVESTIDO C, ESPUMA, TIPO: ARAMADO, TAMANHO: CERCA DE 63 X 9 CM |  | 10 |  |  |  |  | 10
ENFERMAGEM/ARAPIRACA | TALA PARA IMOBILIZAÇÃO ARAMADA 86 X 10 CM - TALA PARA IMOBILIZAÇÃO ARAMADA 86 X 10 CM: IMOBILIZADOR (TALA), MATERIAL: ALUMÍNIO REVESTIDO C, ESPUMA, TIPO: ARAMADO, TAMANHO: CERCA DE 86 X 10 CM | 452247 | MATERIAIS HOSPITALARES | MATERIAL DE CONSUMO | 10 | 10 | 23 | Juliana | 230 | 272000000699 | TALA PARA IMOBILIZAÇÃO ARAMADA 86 X 10 CM - TALA PARA IMOBILIZAÇÃO ARAMADA 86 X | TALA PARA IMOBILIZAÇÃO ARAMADA 86 X 10 CM - TALA PARA IMOBILIZAÇÃO ARAMADA 86 X 10 CM: IMOBILIZADOR (TALA), MATERIAL: ALUMÍNIO REVESTIDO C, ESPUMA, TIPO: ARAMADO, TAMANHO: CERCA DE 86 X 10 CM |  | 10 |  |  |  |  | 10
ENFERMAGEM/ARAPIRACA | TAMBOR DE ESTERILIZACAO 10 X 10CM - TAMBOR DE ESTERILIZACÃO MATERIAL: AÇO INOXIDÁVEL DIMENSÕES: 10 X 10CM" | 356006 | MATERIAIS HOSPITALARES | MATERIAL DE PERMANENTE | 2 | 2 | 126.97 | Graziela | 253.94 | 272000000831 | TAMBOR DE ESTERILIZACAO 10 X 10CM - TAMBOR DE ESTERILIZACÃO MATERIAL: AÇO INOXI | TAMBOR DE ESTERILIZACAO 10 X 10CM - TAMBOR DE ESTERILIZACÃO MATERIAL: AÇO INOXIDÁVEL DIMENSÕES: 10 X 10CM" |  | 2 |  |  |  |  | 2
MHN/PROEX | TESOURA CIRÚRGICA RETA PONTA ROMBA/ROMBA DE 15 CM. MATERIAL AÇO INOXIDÁVEL | 471612 | MATERIAIS HOSPITALARES | MATERIAL DE CONSUMO | 17 | 17 | 25 | graziela | 425 | 272000000349 | TESOURA CIRÚRGICA RETA PONTA ROMBA/ROMBA DE 15 CM. MATERIAL AÇO INOXIDÁVEL, COM | TESOURA CIRÚRGICA RETA PONTA ROMBA/ROMBA DE 15 CM. MATERIAL AÇO INOXIDÁVEL, COMPRIMENTO 15 CM, TIPO PONTA RETA FINA- ROMBA, ESTERILIDADE AUTOCLAVÁVEL. |  | 17 | [14 empty] | 17
HOSPITAL VETERINÁRIO/CECA | TESOURA CIRÚRGICA, TIPO MAYO HEGAR, PONTA RETA ROMBA/ ROMBA, COMPRIMENTO CERCA DE 14 CM. MATERIAL AÇO INOXIDÁVEL AISI 420, AUTOCLAVÁVEL ATÉ 135 °C. COM COMPATIBILIDADE PARA SISTEMA DE RASTREABILIDADE. GARANTIA DE 10 ANOS. LOTE, LOGOMARCA DO FABRICANTE E AS INICIAIS DO HOSPITAL, UTILIZANDO MÉTODO A LASER. | 471145 | MATERIAIS HOSPITALARES | MATERIAL DE CONSUMO | 12 | 12 | 15 | Graziela | 180 | 272000000872 | TESOURA CIRÚRGICA, TIPO MAYO HEGAR, PONTA RETA ROMBA/ ROMBA, COMPRIMENTO CERCA D | TESOURA CIRÚRGICA, TIPO MAYO HEGAR, PONTA RETA ROMBA/ ROMBA, COMPRIMENTO CERCA DE 14 CM. MATERIAL AÇO INOXIDÁVEL AISI 420, AUTOCLAVÁVEL ATÉ 135 °C. COM COMPATIBILIDADE PARA SISTEMA DE RASTREABILIDADE. GARANTIA DE 10 ANOS. LOTE, LOGOMARCA DO FABRICANTE E AS INICIAIS DO HOSPITAL, UTILIZANDO MÉTODO A LASER. |  | 12 | [11 empty] | 12
HOSPITAL VETERINÁRIO/CECA | TESOURA CIRÚRGICA, TIPO MAYO, PONTA RETA ROMBA/ ROMBA, COMPRIMENTO CERCA DE 18 CM. MATERIAL AÇO INOXIDÁVEL AISI 420, AUTOCLAVÁVEL ATÉ 135 °C. COM COMPATIBILIDADE PARA SISTEMA DE RASTREABILIDADE. GARANTIA DE 10 ANOS. LOTE, LOGOMARCA DO FABRICANTE E AS INICIAIS DO HOSPITAL, UTILIZANDO MÉTODO A LASER. | 471477 | MATERIAIS HOSPITALARES | MATERIAL DE CONSUMO | 8 | 8 | 15 | Graziela | 120 | 272000000814 | TESOURA CIRÚRGICA, TIPO MAYO HEGAR, PONTA RETA ROMBA/ ROMBA, COMPRIMENTO CERCA D | TESOURA CIRÚRGICA, TIPO MAYO HEGAR, PONTA RETA ROMBA/ ROMBA, COMPRIMENTO CERCA DE 18 CM. MATERIAL AÇO INOXIDÁVEL AISI 420, AUTOCLAVÁVEL ATÉ 135 °C. COM COMPATIBILIDADE PARA SISTEMA DE RASTREABILIDADE. GARANTIA DE 10 ANOS. LOTE, LOGOMARCA DO FABRICANTE E AS INICIAIS DO HOSPITAL, UTILIZANDO MÉTODO A LASER. |  | 8 | [11 empty] | 8
HOSPITAL VETERINÁRIO/CECA | TESOURA CIRÚRGICA, TIPO METZENBAUM, PONTA CURVA, COMPRIMENTO CERCA DE 14 CM. MATERIAL AÇO INOXIDÁVEL AISI 420, AUTOCLAVÁVEL ATÉ 135 °C. COM COMPATIBILIDADE PARA SISTEMA DE RASTREABILIDADE. GARANTIA DE 10 ANOS. LOTE, LOGOMARCA DO FABRICANTE E AS INICIAIS DO HOSPITAL, UTILIZANDO MÉTODO A LASER. | 471527 | MATERIAIS HOSPITALARES | MATERIAL DE CONSUMO | 12 | 24 | 15 | Graziela | 360 | 272000000873 | TESOURA CIRÚRGICA, TIPO METZENBAUM, PONTA CURVA, COMPRIMENTO CERCA DE 14 CM. MAT | TESOURA CIRÚRGICA, TIPO METZENBAUM, PONTA CURVA, COMPRIMENTO CERCA DE 14 CM. MATERIAL AÇO INOXIDÁVEL AISI 420, AUTOCLAVÁVEL ATÉ 135 °C. COM COMPATIBILIDADE PARA SISTEMA DE RASTREABILIDADE. GARANTIA DE 10 ANOS. LOTE, LOGOMARCA DO FABRICANTE E AS INICIAIS DO HOSPITAL, UTILIZANDO MÉTODO A LASER. |  | 24 | [11 empty] | 24
HOSPITAL VETERINÁRIO/CECA | TESOURA CIRÚRGICA, TIPO METZENBAUM, PONTA CURVA, COMPRIMENTO CERCA DE 18 CM. MATERIAL AÇO INOXIDÁVEL AISI 420, AUTOCLAVÁVEL ATÉ 135 °C. COM COMPATIBILIDADE PARA SISTEMA DE RASTREABILIDADE. GARANTIA DE 10 ANOS. LOTE, LOGOMARCA DO FABRICANTE E AS INICIAIS DO HOSPITAL, UTILIZANDO MÉTODO A LASER. | 471529 | MATERIAIS HOSPITALARES | MATERIAL DE CONSUMO | 8 | 8 | 15 | Graziela | 120 | 272000000816 | TESOURA CIRÚRGICA, TIPO METZENBAUM, PONTA CURVA, COMPRIMENTO CERCA DE 18 CM. MAT | TESOURA CIRÚRGICA, TIPO METZENBAUM, PONTA CURVA, COMPRIMENTO CERCA DE 18 CM. MATERIAL AÇO INOXIDÁVEL AISI 420, AUTOCLAVÁVEL ATÉ 135 °C. COM COMPATIBILIDADE PARA SISTEMA DE RASTREABILIDADE. GARANTIA DE 10 ANOS. LOTE, LOGOMARCA DO FABRICANTE E AS INICIAIS DO HOSPITAL, UTILIZANDO MÉTODO A LASER. |  | 8 | [11 empty] | 8
HOSPITAL VETERINÁRIO/CECA | TESOURA CIRÚRGICA, TIPO METZENBAUM, PONTA RETA, COMPRIMENTO CERCA DE 12 CM. MATERIAL AÇO INOXIDÁVEL AISI 420, AUTOCLAVÁVEL ATÉ 135 °C. COM COMPATIBILIDADE PARA SISTEMA DE RASTREABILIDADE. GARANTIA DE 10 ANOS. LOTE, LOGOMARCA DO FABRICANTE E AS INICIAIS DO HOSPITAL, UTILIZANDO MÉTODO A LASER. | 471509 | ACESSÓRIOS | MATERIAL DE CONSUMO | 12 | 12 | 15 | Graziela | 180 | 272000000874 | TESOURA CIRÚRGICA, TIPO METZENBAUM, PONTA RETA, COMPRIMENTO CERCA DE 12 CM. MATE | TESOURA CIRÚRGICA, TIPO METZENBAUM, PONTA RETA, COMPRIMENTO CERCA DE 12 CM. MATERIAL AÇO INOXIDÁVEL AISI 420, AUTOCLAVÁVEL ATÉ 135 °C. COM COMPATIBILIDADE PARA SISTEMA DE RASTREABILIDADE. GARANTIA DE 10 ANOS. LOTE, LOGOMARCA DO FABRICANTE E AS INICIAIS DO HOSPITAL, UTILIZANDO MÉTODO A LASER. |  | 12 | [11 empty] | 12
HOSPITAL VETERINÁRIO/CECA | TESOURA CIRÚRGICA, TIPO METZENBAUM, PONTA RETA, COMPRIMENTO CERCA DE 14 CM. MATERIAL AÇO INOXIDÁVEL AISI 420, AUTOCLAVÁVEL ATÉ 135 °C. COM COMPATIBILIDADE PARA SISTEMA DE RASTREABILIDADE. GARANTIA DE 10 ANOS. LOTE, LOGOMARCA DO FABRICANTE E AS INICIAIS DO HOSPITAL, UTILIZANDO MÉTODO A LASER. | 471510 | ACESSÓRIOS | MATERIAL DE CONSUMO | 12 | 12 | 15 | Graziela | 180 | 272000000875 | TESOURA CIRÚRGICA, TIPO METZENBAUM, PONTA RETA, COMPRIMENTO CERCA DE 14 CM. MATE | TESOURA CIRÚRGICA, TIPO METZENBAUM, PONTA RETA, COMPRIMENTO CERCA DE 14 CM. MATERIAL AÇO INOXIDÁVEL AISI 420, AUTOCLAVÁVEL ATÉ 135 °C. COM COMPATIBILIDADE PARA SISTEMA DE RASTREABILIDADE. GARANTIA DE 10 ANOS. LOTE, LOGOMARCA DO FABRICANTE E AS INICIAIS DO HOSPITAL, UTILIZANDO MÉTODO A LASER. |  | 12 | [11 empty] | 12
HOSPITAL VETERINÁRIO/CECA | TESOURA CIRÚRGICA, TIPO METZENBAUM, PONTA RETA, COMPRIMENTO CERCA DE 18 CM. MATERIAL AÇO INOXIDÁVEL AISI 420, AUTOCLAVÁVEL ATÉ 135 °C. COM COMPATIBILIDADE PARA SISTEMA DE RASTREABILIDADE. GARANTIA DE 10 ANOS. LOTE, LOGOMARCA DO FABRICANTE E AS INICIAIS DO HOSPITAL, UTILIZANDO MÉTODO A LASER. | 471512 | ACESSÓRIOS | MATERIAL DE CONSUMO | 8 | 8 | 15 | Graziela | 120 | 272000000815 | TESOURA CIRÚRGICA, TIPO METZENBAUM, PONTA RETA, COMPRIMENTO CERCA DE 18 CM. MATE | TESOURA CIRÚRGICA, TIPO METZENBAUM, PONTA RETA, COMPRIMENTO CERCA DE 18 CM. MATERIAL AÇO INOXIDÁVEL AISI 420, AUTOCLAVÁVEL ATÉ 135 °C. COM COMPATIBILIDADE PARA SISTEMA DE RASTREABILIDADE. GARANTIA DE 10 ANOS. LOTE, LOGOMARCA DO FABRICANTE E AS INICIAIS DO HOSPITAL, UTILIZANDO MÉTODO A LASER. |  | 8 | [11 empty] | 8
CENTRO DE TECNOLOGIA / MHN/PROEX | TESOURA GOLDMAN FOX CURVA DE 13 CM (TESOURA, MATERIAL: AÇO INOXIDÁVEL, COMPRIMENTO: 13 CM, TIPO PONTA: CURVA, TIPO: GOLDMAN FOX) | 380613 | MATERIAIS HOSPITALARES | MATERIAL DE CONSUMO | 1 | 6 | 33 | Graziela | 198 | 272000000830 | TESOURA GOLDMAN FOX CURVA DE 13 CM (TESOURA, MATERIAL: AÇO INOXIDÁVEL, COMPRIMEN | TESOURA GOLDMAN FOX CURVA DE 13 CM (TESOURA, MATERIAL: AÇO INOXIDÁVEL, COMPRIMENTO: 13 CM, TIPO PONTA: CURVA, TIPO: GOLDMAN FOX) |  | 6 |  |  |  | 1 | [10 empty] | 5
HOSPITAL VETERINÁRIO/CECA / MHN/PROEX / CENTRO DE TECNOLOGIA | TESOURA INSTRUMENTAL, MATERIAL: AÇO INOXIDÁVEL, HASTE: HASTE RETA, MODELO 1: ÍRIS, CARACTERÍSTICA PONTA: FINA C/ VÍDEA, COMPRIMENTO TOTAL: CERCA DE 10 CM, TIPO PONTA: PONTA CURVA, ESTERILIDADE: ESTERILIZÁVEL |  | MATERIAIS HOSPITALARES | MATERIAL DE CONSUMO |  | 28 | 80.99 | Graziela | 2267.72 | 272000000886 |  |  |  | 18 |  |  |  | 2 | [7 empty] | 10 |  |  | 6
ENFERMAGEM/ARAPIRACA | TESOURA ÍRIS 12CM - TESOURA INSTRUMENTAL; MODELO 1: ÍRIS; TIPO PONTA: PONTA RETA; CARACTERÍSTICA PONTA: FINA; HASTE: HASTE RETA; COMPRIMENTO TOTAL: CERCA DE 12 CM; MATERIAL: AÇO INOXIDÁVEL; ESTERILIDADE: ESTERILIZÁVEL | 471566 | MATERIAIS HOSPITALARES | MATERIAL DE CONSUMO | 10 | 10 | 18.89 | Graziela | 188.9 | 272000000832 | TESOURA ÍRIS 12CM - TESOURA INSTRUMENTAL; MODELO 1: ÍRIS; TIPO PONTA: PONTA RETA | TESOURA ÍRIS 12CM - TESOURA INSTRUMENTAL; MODELO 1: ÍRIS; TIPO PONTA: PONTA RETA; CARACTERÍSTICA PONTA: FINA; HASTE: HASTE RETA; COMPRIMENTO TOTAL: CERCA DE 12 CM; MATERIAL: AÇO INOXIDÁVEL; ESTERILIDADE: ESTERILIZÁVEL |  | 10 |  |  |  |  | 10
HOSPITAL VETERINÁRIO/CECA / CENTRO DE TECNOLOGIA | TESOURA MAYO STILLE \, MATERIAL:AÇO INOXIDÁVEL\, COMPRIMENTO:15CM\, TIPO PONTA:CURVA\, TIPO:TIPO MAYO(TESOURA TIPO MAYO STILLE, MATERIAL AÇO INOXIDÁVEL, COMPRIMENTO 15, PONTA CURVA) | 329366 | MATERIAIS HOSPITALARES | MATERIAL DE CONSUMO | 10 | 13 | 44 | Graziela | 572 | 272000000876 | TESOURA MAYO STILLE \, MATERIAL:AÇO INOXIDÁVEL\, COMPRIMENTO:15CM\, TIPO PONTA:C | TESOURA MAYO STILLE \, MATERIAL:AÇO INOXIDÁVEL\, COMPRIMENTO:15CM\, TIPO PONTA:CURVA\, TIPO:TIPO MAYO(TESOURA TIPO MAYO STILLE, MATERIAL AÇO INOXIDÁVEL, COMPRIMENTO 15, PONTA CURVA) |  | 13 |  |  |  | 3 | [7 empty] | 10
CENTRO DE TECNOLOGIA | TESOURA TIPO MAYO STILLE - MATERIAL AÇO INOXIDÁVEL, COMPRIMENTO 17, CURVA, ROMBA-ROMBA (TESOURA, MATERIAL AÇO INOXIDÁVEL, COMPRIMENTO 17, CURVA ROMBA, MAYO STELLITE. | 333432 | MATERIAIS HOSPITALARES | MATERIAL DE CONSUMO | 1 | 1 | 29 | Graziela | 29 | 272000000827 | TESOURA TIPO MAYO STILLE - MATERIAL AÇO INOXIDÁVEL, COMPRIMENTO 17, CURVA, ROMBA | TESOURA TIPO MAYO STILLE - MATERIAL AÇO INOXIDÁVEL, COMPRIMENTO 17, CURVA, ROMBA-ROMBA (TESOURA, MATERIAL AÇO INOXIDÁVEL, COMPRIMENTO 17, CURVA ROMBA, MAYO STELLITE. |  | 1 |  |  |  | 1
CENTRO DE TECNOLOGIA | TESOURA TIPO MAYO STILLE - TESOURA MAYO RETA ROMBA/ROMBA 17CM | 325142 | MATERIAIS HOSPITALARES | MATERIAL DE CONSUMO | 1 | 1 | 41 | Graziela | 41 | 272000000828 | TESOURA TIPO MAYO STILLE - TESOURA MAYO RETA ROMBA/ROMBA 17CM | TESOURA TIPO MAYO STILLE - TESOURA MAYO RETA ROMBA/ROMBA 17CM |  | 1 |  |  |  | 1
CENTRO DE TECNOLOGIA / BIOLOGIA/PENEDO | TESOURA, MATERIAL AÇO INOXIDÁVEL, COMPRIMENTO 13 CM, TIPO PONTA RETA DELICADA, TIPO GOLDMAN FOX | 350294 | MATERIAIS HOSPITALARES | MATERIAL DE CONSUMO | 2 | 12 | 15 | Graziela | 180 | 272000000829 | TESOURA, MATERIAL AÇO INOXIDÁVEL, COMPRIMENTO 13 CM, TIPO PONTA RETA DELICADA, T | TESOURA, MATERIAL AÇO INOXIDÁVEL, COMPRIMENTO 13 CM, TIPO PONTA RETA DELICADA, TIPO GOLDMAN FOX |  | 12 |  | 10 |  | 2
PROGEP - PRÓ-REITORIA DE GESTÃO DE PESSOAS | TIRA ABRASIVA - USO ODONTOLÓGICO MATERIAL: AÇO INOXIDÁVEL + ÓXIDO DE ALUMÍNIO COMPRIMENTO: CERCA DE 150 MM TIPO CENTRO: CENTRO NEUTRO LARGURA: 2 MM APRESENTAÇÃO: ENVELOPE C/ 12 UNIDADES TIPO USO: ESTÉRIL, DESCARTÁVEL | 406282 | MATERIAIS HOSPITALARES | MATERIAL DE CONSUMO | 6 | 6 | 24.9 | Alonso | 149.4 | 272000000867 | TIRA ABRASIVA - USO ODONTOLÓGICO MATERIAL: AÇO INOXIDÁVEL + ÓXIDO DE ALUMÍNIO CO | TIRA ABRASIVA - USO ODONTOLÓGICO MATERIAL: AÇO INOXIDÁVEL + ÓXIDO DE ALUMÍNIO COMPRIMENTO: CERCA DE 150 MM TIPO CENTRO: CENTRO NEUTRO LARGURA: 2 MM APRESENTAÇÃO: ENVELOPE C/ 12 UNIDADES TIPO USO: ESTÉRIL, DESCARTÁVEL |  | 6 | [16 empty] | 6
ENFERMAGEM/ARAPIRACA | UMIDIFICADOR; SAÍDA: P/ OXIGÊNIO; TIPO FRASCO: FRASCO PLÁSTICO GRADUADO, C/ TAMPA; VOLUME: CERCA DE 250 ML; ESTERILIDADE*: ESTERILIZÁVEL | 435410 | MATERIAIS HOSPITALARES | MATERIAL DE CONSUMO | 3 | 3 | 21.34 | fernando | 64.02 | 272000000680 | UMIDIFICADOR; SAÍDA: P/ OXIGÊNIO; TIPO FRASCO: FRASCO PLÁSTICO GRADUADO, C/ TAMP | UMIDIFICADOR; SAÍDA: P/ OXIGÊNIO; TIPO FRASCO: FRASCO PLÁSTICO GRADUADO, C/ TAMPA; VOLUME: CERCA DE 250 ML; ESTERILIDADE*: ESTERILIZÁVEL | frascos | 3 |  |  |  |  | 3